## КОНТАКТЫ
ООО "Торговый Дом "Авант-Техно" |  |  |  | ООО "Торговый Дом "Авант-Техно" в Гомель | ООО "Торговый Дом "Авант-Техно" в Гродно
г. Минск, ул. Короля, 45, ком. 11 |  |  |  | г. Гомель, пр. Речицкий 135, каб. B108 | г. Гродно, ул. Тавлая 46, пом. 65
+375-17-200-01-09; +375-17-200-08-22; |  |  |  | +375(232) 20-10-21; +375(232) 20-10-29 (факс) | +375(152) 560-282; +375(152) 560-976 (факс)
office@avant.by
avant.by
Режим работы офиса в г. Минск |  | Режим работы склада в г. Минск |  | Режим работы офиса в Гомеле | Режим работы офиса в Гомеле
220004, РЕСПУБЛИКА БЕЛАРУСЬ, Г. МИНСК, УЛ. КОРОЛЯ, 45, КОМ. 11 |  | 220004, РЕСПУБЛИКА БЕЛАРУСЬ, Г. МИНСК, УЛ. КАЛЬВАРИЙСКАЯ, Д.4 -137 |  | г. Гомель, пр. Речицкий 135, каб. B108 | г. Гродно, ул. Тавлая 46, пом. 65
Ежедневно: с 09-00 до 18-00 Без обеда Выходные: суббота, воскресенье. |  | Ежедневно: с 09-30 до 17-30 (до 17-00 в пятницу) Без обеда Выходные: суббота, воскресенье. |  | Ежедневно: с 9:00 до 18: 00 (обед с 13:00- 14:00) Выходные: суббота, воскресенье. | Ежедневно: с 09-00 до 18-00 (до 17-30 в пятницу) Без обеда Выходные: суббота, воскресенье.
ОТДЕЛ ПРОДАЖ СИСТЕМ ОХРАННОЙ И ПОЖАРНОЙ СИГНАЛИЗАЦИИ |  |  |  | Сотрудники Гомельского филиала | Сотрудники Гродненского филиала
КУРБАНОВ АНАР Телефон - добавочный 104 E-mail: kurbanov@avant.by | КОКУШ ВАСИЛИЙ СТЕПАНОВИЧ Телефон - добавочный 112 E-mail: kvs@avant.by | НОВИК ВЛАДИМИР ПАВЛОВИЧ Телефон - добавочный 117 E-mail: ops@avant.by | ТРУСЕВИЧ АЛЕКСАНДР Телефон - добавочный 105 E-mail: tav@avant.by | Сащенко Антон E-mail: sai@avant.by | Новицкий Александр E-mail: grodno@avant.by
|  |  |  | Ломан Евгений E-mail: led@avant.by | Малигон Дмитрий E-mail: grodno2@avant.by

## ТД ООО АВАНТ-ТЕХНО
220004, Республика Беларусь, г. Минск, ул. Короля, д. 45 оф. 11 УНП 192618671 р/с BY63SLAN30122581800180000000 в ЗАО Банк ВТБ (Беларусь), г. Минск, ул. Московская, 14, БИК SLANBY22 Тел.: +375-(17) 200-01-09, Факс +375-(17) 200-44-83; e-mail: office@avant.by
Наименование | Описание, характеристики | Цена бел.руб. с НДС
АТ-501 | Извещатель контроля разрушения стекла, чувствительность до 9 м. Встроенный микропроцессор. | 20
АТ-601 | Пассивный ИК извещатель движения , настенный, 12 м*110°, рабочая температура -5°С…+50°С. Невосприимчивость к животным массой до 35 кг. Два дуальных PIR элемента | 23.6
COLT 10DL | ИК пассивный, дальность 10 м х 90 град (78 зоны), иммунитет от животных до 10 кг (отключаемый), синий светодиод, U-пит. 9...16В, I-потр. 15 мА, 82х51х41мм, t-раб. -30С…+70С | 19
Swan Quad | ИК извещатель, иммунитет к животным до 25 кг, зона детекции 18м, угол охвата 90.5 град, счетверенный пироэлемент, автоматическая термокомпенсация, жесткая линза, SMD технология, микропроцессор. | 25.32
Swan PGB | Извещатель охранный совмещённый SWAN PGB имеет два независимых релейных выхода по ИК и акустическому каналам, озволяет производить настройку чувствительности ИК - канала; устойчив к изменениям окружающей среды; метод обнаружения - счетверенный PIR-элемент; имеет функцию игнорирования животных ниже 1 метра и весом до 25 кг. | 63.34
Swan Quad Curtain Lens | Пассивный ИК-извещатель, настенный, «штора», иммунитет к животным до 15/25 кг, 20/18 м, 8° | 30.77
ИО 102-1 | Извещатель магнитоконтактный, накладной на деревянную поверхность | 1.57
ИО 102-3 | Извещатель магнитоконтактный, врезной на деревянную поверхность | call
НО-03 | Извещатель магнитоконтактный, накладной, на металлическую поверхность Аналог MPS-20. | 2.76
НО-03B | Извещатель магнитоконтактный, накладной, миниатюрный. Аналог MPS-45. | 2.35
НО-03I | Извещатель магнитоконтактный, накладной, на ролеты, гаражные ворота. Аналог MPS-50 уменьшенный. | 14.25
УКШ-01 | Устройство контроля шлейфов. (аналог российского УШК-02) Производитель: ООО "Торговый дом "Авант-Техно", РБ | 8.78
ВУОС-01 | Выносное устройство световой индикации. (аналог российского УШК-01) Производитель: ООО "Торговый дом "Авант-Техно" | 3.9
КУ-1М | Кронштейн универвальный для крепления датчиков. | call
КУ-3М | Кронштейн универвальный для крепления датчиков. | call
HO-01 | Тревожная кнопка с фиксацией и ключем сброса. Аналог РВ-1. | 4.49
ПКИ-1 | Сирена внутренняя, 105 ДБ, 40мА, 12В звуковая | 8.64
ПКИ-СП12 | Сирена внутренняя, 105 ДБ, 100мА, 12В светозвуковая | 9.36
ПКИ-СМ12 | Сирена наружная, 105 ДБ, 100мА, 12В светозвуковая | 31.2
Оповещатель светозвуковой ПКИ-СП24 |  | 9.84
МКИ – 1С Белый, коричневый. | Накладной. Двусторонний скотч. Зазор 18 мм. | 2.5
МКИ – 2Н Белый, коричневый | Накладной. Крепление винтовое. Встроенная контактная группа для шлейфа. Зазор 18 мм | 2.6
МКИ - 3Н Белый, коричневый | Накладной. Крепление винтовое. Провод 150 мм. Зазор 18 мм. | 2.5
МКИ – 4М металлик | Ударопрочный поликарбонат. Крепление винтовое. Для металлических гаражных ворот. Провод 550 мм НВ-4 0,35. Пластиковая износоустойчивая гофра. Зазор 50 мм. Герметичный. | 8
МКИ – 5КМ Белый, коричневый | Для металлических поверхностей. Крепление винтовое. Встроенная контактная группа для подключения шлейфа. Зазор 25 мм. | 2.6
МКИ – 6Т Белый, черный | Встраиваемый в неметаллические поверхности. Торцевой. Зазор 18 мм | 2.5
МКИ – 7ТМ Белый, черный | Встраиваемый в металлические поверхности. Торцевой. Зазор 23 мм. | 2.6

## STEMAX
220004, Республика Беларусь, г. Минск, ул. Короля, д. 45 оф. 11 УНП 192618671 р/с BY63SLAN30122581800180000000 в ЗАО Банк ВТБ (Беларусь), г. Минск, ул. Московская, 14, БИК SLANBY22 Тел.: +375-(17) 200-01-09, Факс +375-(17) 200-44-83; e-mail: office@avant.by
Наименование | Описание, характеристики | Цена с НДС, руб.
Станция мониторинга
ПО STEMAX | Программное обеспечение STEMAX. Автоматизированная система управления операционными процессами охранного предприятия. Состав программных модулей: Сервер, Менеджер, Администратор, Монитор (с поддержкой геолокации и видеонаблюдения), Модуль отчетов, Информатор, Call-центр, Web-сервер, Конфигуратор-Профессионал. ОС Windows 2000/2003/XP/7/8/10, СУБД PostgreSQL, сетевая версия, аппаратная защита HASP-ключом, без ограничения по количеству подключаемых объектов и клиентов. Бесплатная демонстрационная версия с ограничением до 5 объектов. | 1450
Мираж-ML | Программное обеспечение для интеграции объектового оборудования STEMAX/Мираж с системами мониторинга сторонних производителей. Обеспечивает двухсторонний обмен информацией в режиме реального времени по протоколу Contact ID (Sur-Gard). | бесплатно на nppstels.ru
STEMAX ГБР | Мобильное приложение для оперативного управления группами быстрого реагирования. Устанавливается на планшетные компьютеры с операционной системой Android версии 4.0 и выше. | бесплатно на nppstels.ru
STEMAX Mobile | Мобильное приложение для дистанционного управления режимом охраны и автоматикой на объектах; получения оповещений о тревожных событиях и состоянии оборудования. | бесплатно на Google Play App-Store
Брендирование STEMAX Mobile | Услуга брендирования iOS, Android-версий мобильного приложения STEMAX Mobile. Размещение индивидуального графического и текстового контента Заказичка на стартовой странице STEMAX Mobile (логотип, название компании и т.п.). Создание брэндированной иконки для смартфона пользователя (согласно макета Заказчика). Внедрение для Android-версии предустановленных настроек подключения к серверу охранного предприятия. Размещение брэндированного приложения на Google Play и App-Store в аккаунте НПП "Стелс". (Последующее обновление брэндированной версии STEMAX Mobile осуществляется за дополнительную плату.) | 822.25
STEMAX Alarm | Мобильное приложение, выполняющее функцию мобильной тревожной кнопки. Передает сигнал тревоги и координаты на сервер STEMAX. | бесплатно на nppstels.ru
STEMAX GET-01 | Модемный пул для обеспечения обмена данными между контроллерами и сервером STEMAX/Мираж. 3 канала GSM (методы передачи данных CSD, SMS, VOICE) и 1 канал PSTN (проводная телефонная сеть). Нагрузочная способность: 200 — 300 объектов. Внутреннее запоминающее устройство емкостью 2 Мб (65 000 событий). Электропитание основное 100-264 В, ИБП РМ2014, АКБ 2,3 А⋅ч. Конструктивное исполнение: металл, установка в 19" телекоммуникационную стойку, 1U. Комплектность: STEMAX GET-01, кабель питания 1.8 м, телефонный кабель (RJ 12) 2 м, кабель Ethernet (RJ 45) 2 м, GSM-антенна 3 шт., АКБ DTM 12022 2,3 А⋅ч. | 822.25
Объектовое оборудование STEMAX
КЛАСС МX - контроллеры охранно-пожарные универсального назначения
STEMAX MX810 | Контроллер с поддержкой 2-х сетей сотовой связи поколения 2.5G стандарта GSM/GPRS 900/1800, слот расширения для модуля Мираж-ET-01, IP-протоколы. 8 охранно-пожарных ШС, 8 разделов, расширение по интерфейсу RS-485 до 188 ШС и 16 разделов, 4 выхода управления с контролем линий связи, 2 выхода реле ПЦН. Электропитание основное 100-264 В, ИБП РМ2014. Диапазон температур от - 40°С до + 55°С. Конструктивное исполнение: ABS-пластик, отсек под АКБ 7 А⋅ч. Комплектность: контроллер, антенна STEMAX AMG02, 3 ключа Touch Memory. ГОСТ Р 53325-2012. | 427.93
STEMAX MX820 | Контроллер с поддержкой 2-х сетей сотовой связи поколения 3G стандарта UMTS/HSPA+ 900/2100, слот расширения для модуля Мираж-ET-01, IP-протоколы. 8 охранно-пожарных ШС, 8 разделов, расширение по интерфейсу RS-485 до 188 ШС и 16 разделов, 4 выхода управления с контролем линий связи, 2 выхода реле ПЦН. Электропитание основное 100-264 В, ИБП РМ2014. Диапазон температур от - 40°С до + 55°С. Конструктивное исполнение: ABS-пластик, отсек под АКБ 7 А⋅ч. Комплектность: контроллер, антенна STEMAX AMG02, 3 ключа Touch Memory. ГОСТ Р 53325-2012 | 478.87
STEMAX UN Leonardo | Модуль для подключения, настройки и диагностики адресных пожарных извещателей Leonardo. Устанавливается в слот расширения контроллеров STEMAX MX810, STEMAX MX820. Обеспечивает подключение до 99 извещателей. | 112.08
КЛАСС SX - контроллеры охранные
STEMAX SX410 | Контроллер с поддержкой 2-х сетей сотовой связи поколения 2.5G стандарта GSM/GPRS 900/1800, внутренняя планарная антенна, SMA-разъем для подключения внешней антенны, слот расширения для модуля STEMAX UN Livi. 4 охранных ШС, 4 раздела, 3 выхода ОК. Электропитание основное 100-264 В, ИБП РМ2014. Диапазон температур от- 40°С до + 55°С. Конструктивное исполнение: ABS-пластик, отсек под АКБ 2.3 А⋅ч. Комплектность: контроллер, 2 ключа Touch Memory. | 264.91
STEMAX SX810 | Контроллер с поддержкой 2-х сетей сотовой связи поколения 2.5G стандарта GSM/GPRS 900/1800, внутренняя планарная антенна, SMA-разъем для подключения внешней антенны, слот расширения для модулей STEMAX UN Ethernet, STEMAX UN Wi-Fi, IP-протоколы. 8 охранных ШС, 8 разделов, 4 выхода ОК, слот расширения для модулей STEMAX UN Livi. Электропитание основное 100-264 В, ИБП РМ2014. Диапазон температур от - 40°С до + 55°С. Конструктивное исполнение: ABS-пластик, отсек под АКБ 2.3 А⋅ч. Комплектность: контроллер, 3 ключа Touch Memory. | 315.85
STEMAX SX820 | Контроллер с поддержкой 2-х сетей сотовой связи поколения 3G стандарта UMTS/HSPA+ 900/2100, внутренняя планарная антенна, SMA-разъем для подключения внешней антенны, слот расширения для модулей STEMAX UN Ethernet, STEMAX UN Wi-Fi, IP-протоколы. 8 охранных ШС, 8 разделов, 4 выхода ОК, слот расширения для модулей STEMAX UN Livi. Электропитание основное 100-264 В, ИБП РМ2014. Диапазон температур от - 40°С до + 55°С. Конструктивное исполнение: ABS-пластик, отсек под АКБ 2.3 А⋅ч. Комплектность: контроллер, 3 ключа Touch Memory. | 387.17
STEMAX UN Ethernet | Модуль для передачи информации по Ethernet-сетям между контроллерами и станцией мониторинга STEMAX. Совместим с контроллерами STEMAX SX810, STEMAX SX820, STEMAX FX810, STEMAX FX410, STEMAX FX210. | 40.76
STEMAX UN Wi-Fi | Модуль для передачи информации по сетям Wi-Fi между контроллерами и станцией мониторинга STEMAX. Устанавливается в слот расширения контроллеров STEMAX SX810, STEMAX SX820, STEMAX FX810, STEMAX FX410, STEMAX FX210. | 40.76
STEMAX UN Livi | Модуль для подключения объектовой радиосистемы Livi. Устанавливается в слот расширения контроллеров STEMAX SX810, STEMAX SX820, STEMAX SX410. Обеспечивает подключение до 64 радиоустройств. | 40.76
КЛАСС FX - контроллеры пожарные
STEMAX FX210 | Прибор приемно-контрольный охранно-пожарный. Слот расширения для модулей STEMAX UN Wi-Fi, STEMAX UN Ethernet. 2 охранно-пожарных ШС, 2 раздела, 4 выхода управления с контролем линий связи, 3 выхода реле ПЦН. Электропитание основное 100-264 В, БП РМ2014, вход питания от внешнего БИРП 12В. Диапазон температур от - 40°С до + 55°С. Конструктивное исполнение: ABS-пластик, отсек под АКБ 7 А⋅ч Комплектность: контроллер, 2 ключа Touch Memory. ГОСТ Р 53325-2012 | 156.91
STEMAX FX410 | Прибор приемно-контрольный охранно-пожарный. Слот расширения для модулей STEMAX UN Wi-Fi, STEMAX UN Ethernet. 4 охранно-пожарных ШС, 4 раздела, 4 выхода управления с контролем линий связи, 3 выхода реле ПЦН. Электропитание основное 100-264 В, БП РМ2014, вход питания от внешнего БИРП 12В. Диапазон температур от - 40°С до + 55°С. Конструктивное исполнение: ABS-пластик, отсек под АКБ 7 А⋅ч Комплектность: контроллер, 2 ключа Touch Memory. ГОСТ Р 53325-2012. | 169.13
STEMAX FX810 | Прибор приемно-контрольный охранно-пожарный. Слот расширения для модулей STEMAX UN Wi-Fi, STEMAX UN Ethernet. 8 охранно-пожарных ШС, 8 разделов, 4 выхода управления с контролем линий связи, 3 выхода реле ПЦН. Электропитание основное 100-264 В, БП РМ2014, вход питания от внешнего БИРП 12В. Диапазон температур от - 40°С до + 55°С. Конструктивное исполнение: ABS-пластик, отсек под АКБ 7 А⋅ч Комплектность: контроллер, 2 ключа Touch Memory. ГОСТ Р 53325-2012. | 181.36
Объектовое оборудование МИРАЖ
Контроллеры охранные
Мираж-GSM-M8-03 | Контроллер с поддержкой 2-х сетей сотовой связи поколения 2.5G стандарта GSM/GPRS 900/1800, слот расширения для модулей, IP-протоколы. 8 охранно-пожарных ШС, расширение по интерфейсу RS-485 до 188 ШС и 16 разделов, 3 выхода ОК. Электропитание основное 100-264 В, ИБП РМ2014. Диапазон температур от - 40°С до + 55°С. Конструктивное исполнение: ABS-пластик, отсек под АКБ 7 А⋅ч . Комплектность: контроллер, антенна STEMAX AMG02, 3 ключа Touch Memory. | 397.36
Мираж-EТ-01 | Модуль для передачи информации по Ethernet-сетям и телефонным сетям (PSTN). Совместим с контроллерами Мираж-GSM-М8-03, STEMAX MX810/МХ820. Ethernet: поддержка протоколов TCP/IP, ICMP (Ping). PSTN: импульсный/тоновый набор номера, управление скоростью передачи информации, | 85.59
Мираж-Стрелец-01 | отключение телефонного аппарата. 2 100 Мираж-Стрелец-01 Модуль для интеграции c ВОРС "Стрелец". Совместим с контроллером Мираж-GSM-М8-03. | 81.51
Мираж-Риф Стринг-01 | Модуль для интеграции с радиосистемой LONTA-202 ("Риф Стринг"). Совместим с контроллером МиражGSM-М8-03. | 81.51
Конроллеры для интеграции
Мираж-GE-iX-01 | Контроллер с поддержкой 2-х сетей сотовой связи поколения 2.5G стандарта GSM/GPRS 900/1800, внутренняя планарная антенна, SMA-разъем для подключения внешней антенны, Ethernet. 2 цифровых входа, интеграция с ПКО сторонних производителей по интерфейсам PSTN, RS-232, RS-485, LIN. Диапазон температур от 0 до +55 °С. Конструктивное исполнение: ABS-пластик, крепление на DIN-рейку, клеммная панель, при питании от внешнего источника от -40 до +55 °С. Комплектность: контроллер, сетевой адаптер 5В/1А, АКБ Li-Po 1800 мА⋅ч | 391.25
Мираж-GSM-T4-03 | Коммуникатор с поддержкой 2-х сетей сотовой связи поколения 2.5G стандарта GSM/GPRS 900/1800, внутренняя планарная антенна, SMA-разъем для подключения внешней антенны. 4 цифровых входа, внешнее питание 12В. Диапазон температур от -40 до +55 °С. Конструктивное исполнение: ABS-пластик | 224.15
Мираж-GSM-iT-01 | Коммуникатор с поддержкой 2-х сетей сотовой связи поколения 2.5G стандарта GSM/GPRS 900/1800, внутренняя планарная антенна, SMA-разъем для подключения внешней антенны. Интерфейсы RS232/RS485/LIN для интеграции с системами ВОРС "Стрелец", ИСО "Орион" и "Астра РИ-М", внешнее питание 12В. Диапазон температур от -40 до +55 °С. Конструктивное исполнение: ABS-пластик | 264.91
STEMAX ТМ | Считыватель предназначен для постановки объекта на охрану и снятия с охраны. Подключается к объектовому оборудованию по интерфейсу Touch Memory. Отображает состояние до 8 разделов и 8 шлейфов сигнализации. | 264.91
Система спутникового мониторинга MIRAGE Drive
ПО MIRAGE Drive | Программное обеспечение станции мониторинга MIRAGE Drive (ОС Windows 2000/2003/XP/7/8/10, сетевая версия, до 5000 объектов). Интеграция с ПО STEMAX/Мираж. | бесплатно на nppstels.ru
Mirage DT-02 | Универсальный бортовой терминал для решения задач мониторинга любой сложности. GPS/ГЛОНАССприемник, поддержка двух сетей GSM, 3 цифровых входа, 3 универсальных входа, 2 выхода управления, USB, 1-Wire, RS-485, RS-232, CAN (J1939). Пластиковый корпус, аккумулятор Li-Po 720 мА⋅ч, рабочий диапазон температур от -40 до +50 °С. | 376.98
Mirage DT-02BT | Универсальный бортовой терминал для решения задач мониторинга любой сложности. GPS/ГЛОНАССприемник, поддержка двух сетей GSM, 3 цифровых входа, 3 универсальных входа, 2 выхода управления, USB, 1-Wire, RS-485, RS-232, CAN (J1939), голосовая связь Bluetooth. Пластиковый корпус, аккумулятор LiPo 720 мА⋅ч, рабочий диапазон температур от -40 до +50 °С. | 458.49
GSM-сигнализация для дома
Мираж-GSM-А8-03 | Контроллер с поддержкой 2-х сетей сотовой связи поколения 2.5G стандарта GSM/GPRS 900/1800, оповещение голосовое и SMS на 8 номеров. Передача SMS на ПЦН. 8 охранно-пожарных ШС. Подключение радиодатчиков Ладога-РК через трансивер Мираж-TR-Ladoga. 4 выхода ОК, термодатчик встроенный + 4 внешних, подключение внешнего микрофона. Настройка с компьютера (USB), через голосовое меню или SMS. Электропитание основное 100-264 В, ИБП 12 В/0,7 А. Диапазон температур от - 40°С до + 55°С. Конструктивное исполнение: ABS-пластик, отсек под АКБ 7 А⋅ч. Комплектность: контроллер, GSM-антенна MIRAGE-AMG, 2 ключа Touch Memory, диск с ПО, кабель USB A - USB B, руководство по эксплуатации. | 349.46
Мираж-GSM-А4-04 | Контроллер с поддержкой 2-х сетей сотовой связи поколения 2.5G стандарта GSM/GPRS 900/1800, внутренняя планарная антенна, SMA-разъем для подключения внешней антенны. 4 охранных ШС, 3 выхода ОК, 1-Wire, подключение радиодатчиков через модуль STEMAX UN Livi. Оповещение голосовое и SMS на 8 номеров. Передача SMS на ПЦН. Настройка с компьютера (USB), через голосовое меню или SMS. Электропитание основное 100-264 В, ИБП 12 В/0,5 А. Диапазон температур от - 40°С до + 55°С. Конструктивное исполнение: ABS-пластик, отсек под АКБ 2,3 А⋅ч. Комплектность: контроллер, 2 ключа Touch Memory, кабель USB A - USB B, диск с ПО, руководство по эксплуатации. | 267.23
Private Mobile | Мобильное приложение для управления контроллерами серии Мираж-Приват с помощью смартфонов с операционными системами Android и IOS. Дает возможность дистанционно поставить объект на охрану или снять с охраны, получать оповещения о тревожных событиях и состоянии оборудования, контролировать температуру в помещении и финансовый баланс SIM-карт, управлять выходами "ОК". Позволяет осуществлять мониторинг сразу нескольких объектов, охраняемых с помощью оборудования МиражПриват. | бесплатно на Google Play App-Store
Умный дом LIVICOM
Livi Smart Hub | Центр умного дома с поддержкой Ethernet и сети сотовой связи поколения 3G стандарта UMTS/HSPA+ 900/2100, внутренняя планарная антенна. Подключение до 256 радиоустройств Livi. Основное питание: через адаптер 5 В, 1 А. Резервное питание от АКБ Li-ion 1000 мАч (12 часов автономной работы). Голосовое меню. SMS и голосове оповещение пользователей объекта. Настройка и управление через мобильное приложение Livicom. Возможность подключения к ПЦН STEMAX. Конструктивное исполнение: ABS-пластик. Комплектность: Центр умного дома, АКБ Li-Ion 1000 мАч, адаптер питания 5 В, 1 А, Ethernetпровод. | 472.79
Livi Smart Hub 2G | Центр умного дома с поддержкой Ethernet и сети сотовой связи поколения 2,5G стандарта GSM/GPRS 900/1800, внутренняя планарная антенна. Подключение до 64 радиоустройств Livi. Основное питание: через адаптер 5 В, 1 А. Резервное питание от АКБ Li-ion 1000 мАч (15 часов автономной работы). Голосовое меню. SMS и голосове оповещение пользователей объекта. Настройка и управление через мобильное приложение Livicom. Возможность подключения к ПЦН STEMAX. Конструктивное исполнение: ABS-пластик. Комплектность: Центр умного дома, АКБ Li-Ion 1000 мАч, адаптер питания 5 В, 1 А, Ethernetпровод. | 267.23
Livicom | Мобильное приложение для управления и настройки системы умного дома Livicom с помощью смарфтонов под управлением ОС Android и iOS. Дистанционное управление охраной объекта, освещением, электрооборудованием, водоснабжением и климатом. Настройка работы устройств по сценариям и расписанию. Управление списком пользователей и логикой оповещения по различным группам событий. Push-оповещения в мобильном приложении. | бесплатно на Google Play App-Store
Радиоустройства LIVI
Гарантированная дальность радиоканала 1000 метров на открытой местности Гарантированный срок службы от батареи 10 лет Уникальные параметры по выгодной цене
Livi RTR | Ретранслятор (Repeater) радиоканальный. Подключение радиоустройств Livi, находящихся в зоне неуверенного приема к контроллерам STEMAX, Мираж. Питание 12 В. Конструктивное исполнение: ABSпластик, крепление на саморезы, тампер. | 74
Livi RFID | Беспроводное устройство постановки/снятия с охраны по технологии RFID. Работа с RFID-картами стандарта ISO 15693, ISO 14443А. Электропитание - батарея CR123. Диапазон температур от -20 до +50°С. Конструктивное исполнение: ABS-пластик, крепление на саморезы, встроенный зуммер оповещения. | 102.78
Livi CS | Датчик открытия (Contact Sensor) радиоканальный магнитоконтактный. Возможность подключения внешнего проводного магнито-контактного извещателя. Электропитание - батарея CR123. Диапазон температур от - 20 до +50°С. Конструктивное исполнение: ABS-пластик, крепление на саморезы или двусторонний скотч, совмещенный тампер и датчик отрыва от стены. | 53.45
Livi MS | Датчик движения (Motion Sensor) радиоканальный пассивный оптико-электронный инфракрасный с помехозащищенностью от домашних животных весом до 20 кг. Линза Френеля (Fresnel Technologies, Inc), 2- ух зонный пироприемник, дальность определения движения - 10 м, угол определения движения - 88,5 град. Защита от засветки и тепловых потоков. Соотвествие ГОСТ Р 50777-2014 (II класс). Электропитание - батарея CR123. Диапазон температур от -20 до +50°С. Конструктивное исполнение: ABS-пластик, крепление на поворотный кронштейн, саморезы или двусторонний скотч, тампер. | 74
Livi MSW | Датчик движения типа "штора" (Motion Sensor Wall) радиоканальный пассивный оптико-электронный инфракрасный. Линза Френеля (Fresnel Technologies, Inc), 2-ух зонный пироприемник, дальность определения движения - 12 м, ширина зоны обнаружения - 2,2 м. Защита от засветки и тепловых потоков. Соотвествие ГОСТ Р 50777-2014 (II класс). Электропитание - батарея CR123. Диапазон температур от -20 до +50°С. Конструктивное исполнение: ABS-пластик, крепление на поворотный кронштейн, саморезы или двусторонний скотч, тампер. | 74
Livi FS | Датчик дымовой (Fire Sensor) пожарный радиоканальный. Электропитание основное - батарея CR123, резервное - батарея CR2032. Соотвествует ГОСТ Р 53325-2012. Диапазон температур от -20 до +50°С. Конструктивное исполнение: ABS-пластик, крепление на саморезы, тампер, встроенный зуммер оповещения. | 74
Livi LS | Датчик протечки воды (Leak Sensor) радиоканальный. 2 внешних проводных сенсора затопления. Электропитание - батарея CR123. Диапазон температур от -20 до +50°С. Конструктивное исполнение: ABSпластик, крепление на саморезы или двусторонний скотч, совмещенный тампер и датчик отрыва от стены, выносной сенсор протечки, длина провода - 0,5 м. | 53.45
Livi RC | Датчик потребления ресурсов (Resource Consumption) радиоканальный. 2 измерительных входа для подсчета импульсов. Поддержка счетчиков горячего, холодного водоснабжения и электроэнергии с импульсным выходом. Электропитание - батарея CR123. Диапазон температур от -20 до +50°С. Конструктивное исполнение: ABS-пластик, крепление на саморезы или двусторонний скотч, совмещенный тампер и датчик отрыва от стены. | 53.45
Livi Key Fob | Брелок управления радиоканальный. 4 программируемые кнопки. Электропитание - батарея CR2032. Диапазон температур от -20 до +50°С. Конструктивное исполнение: ABS пластик, металл. | 53.45
Livi Siren | Устройство звукового оповещения радиоканальное. Мощность звукового потока 105 дБ. Вход для подключения внешнего индикатора "Режим". Электропитание - 2 батареи CR123. Диапазон температур от - 20 до +50°С. Конструктивное исполнение: ABS-пластик, крепление на саморезы или двусторонний скотч, датчик вскрытия корпуса. | 74
Livi VS | Датчик удара (Vibration Sensor) радиоканальный. Контроль изменения положения и ударов. Настраивемый уровень чувствительности. Электропитание - батарея CR123. Диапазон температур от -20 до +50°С. Конструктивное исполнение: ABS-пластик, крепление на саморезы или двусторонний скотч, совмещенный тампер и датчик отрыва от стены. | 53.45
Livi GS | Датчик разбития стекла (Glass Sensor) радиоканальный аккустический. Подключение внешнего проводного магнито-контактного извещателя. Электропитание - батарея CR123. Диапазон температур от -20 до +50°С. Конструктивное исполнение: ABS-пластик, крепление на саморезы или двусторонний скотч, датчик вскрытия корпуса. | 82.23
Livi Socket | Умная розетка для дистанционно управления электроприборами. Питание от сети переменного тока 220 В, максимальный коммутируемый ток 16 А, мощность нагрузки 3,2 кВт. Измерение напряжения сети, силы тока, потребляемой мощности. Защита по току, напряжению и температуре. Диапазон температур от -20 до +50°С. Конструктивное исполнение: ABS-пластик. | 102.78
Livi Relay | Реле для дистанционного управления бытовой техникой и электроприборами. 1 релейный выход. Питание от сети переменного тока 220 В, максимальный коммутируемый ток 16 А, мощность нагрузки 3,2 кВт. Диапазон температур от -20 до +50°С. Конструктивное исполнение: ABS-пластик | 53.45
Livi TS | Датчик температуры (Temperature Sensor) радиоканальный. Подключение 2 внешних проводных датчиков температуры DS18B20 (Мираж-ТД-01 или аналог). Диапазон температур встроенного сенсора: -20...+55 °С, внешнего: -55...+125 °С. Конструктивное исполнение: ABS-пластик, крепление на саморезы или двусторонний скотч, совмещенный тампер и датчик отрыва от стены. | 53.45
Livi Water Control | Устройство защиты от протечек воды радиоканальное. 2 внешних проводных сенсора затопления. 2 входа для подключения шаровых кранов с электроприводом Neptun Bugatti Pro 12В. 2 измерительных входа для подсчета импульсов с счетчиков водоснабжения с импульсным выходом. Автоматическое перекрытие воды при обнаружении затопления. Диапазон температур от -20 до +50°С. Конструктивное исполнение: ABSпластик, крепление на саморезы или двусторонний скотч, датчик вскрытия корпуса. | 82.23
Livi US | Универсальный датчик (Universal Sensor) радиоканальный. 2 входа типа "сухой" контакт для подключения любых датчиков с проводным тревожным выходом. Электропитание - батарея CR123. Диапазон температур от -20 до +50°С. Конструктивное исполнение: ABS-пластик, крепление на саморезы или двусторонний скотч, совмещенный тампер и датчик отрыва от стены | 53.45
Livi Tag | RFID брелок для использования со считывателями Livi RFID и STEMAX RFID. Стандарт ISO 14443А. | 6.17
GSM-устройства с автономным питанием
Мираж-GSM-КТС-02 | Мобильная тревожная кнопка с поддержкой 2-х сетей сотовой связи поколения 2.5G стандарта GSM/GPRS 900/1800. Квитирование отправки и доставки сообщений до ПЦН с использованием вибромотора. Несколько режимов энергосбережения, номинальное время работы без подзарядки - 20 дней. Индикация режима работы, активности сети связи и зарядки АКБ, диапазон температур от 0 до +55 °С. Комплектность: контроллер, сетевой адаптер 5В/1А, АКБ Li-Po 1800 мА⋅ч. | 267.23
Livi FS GSM | Датчик автономный дымовой пожарный с GSM модулем (Fire Sensor GSM). Поддержка сети сотовой связи поколения 2,5G стандарта GSM/GPRS 900/1800, передача данных в формате SMS/Voice. Внутренняя планарная GSM антенна. Электропитание основное - батарея CR123, резервное - батарея CR2032. Соотвествует ГОСТ Р 53325-2012. Диапазон температур от -20 до +50°С. Конструктивное исполнение: ABSпластик, крепление на саморезы, тампер, встроенный зуммер оповещения | 143.89
Интерфейсные устройства
STEMAX RZE Livi | Трансивер объектовой радиосистемы Livi для подключения к контроллерам STEMAX MX810/MX820. Обеспечивает подключение до 64 радиоустройств, интерфейс RS-485, питание 12В. Конструктивное исполнение: ABS-пластик, крепление на саморезы, тампер | 74
Мираж-СКП08-03 | Сетевая контрольная панель, 8 охранно-пожарных ШС с управляемым питанием, 1 реле ПЦН, 3 выхода ОК («Режим», «Неисправность», «Сирена»), порт Тouch Мemory, внешнее питание 12В. Подключение к контроллерам STEMAX MX810/МХ820, Мираж-GSM-М8-03 по интерфейсу RS-485. | 76.06
Мираж-СКП12-01 | Сетевая контрольная панель, 12 охранно-пожарных ШС с управляемым питанием , 2 реле ПЦН, 3 выхода ОК («Режим», «Неисправность», «Сирена»), порт Тouch Мemory, внешнее питание 12В. Подключение к контроллерам STEMAX MX810/МХ820, Мираж-GSM-М8-03, Мираж-GSM-А8-03 по интерфейсу RS-485. Крепление на DIN-рейку, клеммная панель. | 113.06
Мираж-СМКУ-02 | Сетевой модуль контроля и управления. Подключение к контроллерам STEMAX MX810, Мираж-GSM-М8-03 по интерфейсу RS-485. 4 аналоговых входа, 4 канала управления 220В/5А. Корпус пластик, питание 12В | 76.06
Дополнительное оборудование
STEMAX RFID | Проводной бесконтактный считыватель для управления контроллерами серии STEMAX и Мираж, отображение состояния 8 шлейфов и 8 разделов, протокол Touch Memory, работа с картами стандарта ISO 15693, ISO 14443А. ABS-пластик. Комплектность: RFID-считыватель, 2 карты RFID стандарта ISO 14443А | 74
STEMAX ТМ | 3. 1 800 STEMAX ТМ Считыватель электронных ключей с модулем индикации | 45.22
STEMAX WTM010 | Преобразователь интерфейсов Wiegand - Touch Memory. Предназначен для подключения биометрических считывателей, клавиатур и бесконтактных считывателей с интерфейсом Wiegand к контроллерам Мираж и STEMAX. | 41.11
МИРАЖ-КД-03 (black) | Сенсорная кодовая панель с подсветкой для управления контроллерами, отображение состояния 8 шлейфов или 8 разделов, протокол Touch Memory. ABS-пластик, цвет черный. | 63.72
МИРАЖ-КД-03 (grey) | Сенсорная кодовая панель с подсветкой для управления контроллерами, отображение состояния 8 шлейфов или 8 разделов, протокол Touch Memory. ABS-пластик, цвет серый. | 63.72
МИРАЖ-БР-3 | Выносной блок реле, 3 реле управления 220 В / 5 А. ABS-пластик. | 24.67
МИРАЖ-ТД-01 | Датчик температуры DS18B20par. Выполнен в виде цилиндра диаметром 6 мм, длина монтажного провода - 1 метр. Диапазон температур от - 40°С до +85°С. Гарантия 1 год. | 16.45
МИРАЖ-УКП-01 | Устройство контроля питания, позволяет подключать информационные выходы "Авария", "Разряд", "Напряжение 220В" внешних РИП к ШС контроллеров Мираж для передачи информации на станцию | 16.45
RS-232 - МИРАЖ | Адаптер для настройки контроллеров II поколения. | 10.28
STEMAX AMG02 | Гибридная GSM-антенна обеспечивает работу контроллеров STEMAX MX810/МХ820, Мираж-GSM-M8-03, Мираж-GSM-А8-03 в сетях сотовой связи 2.5G и 3G. Диапазон температур от -40° С до +55°С. Тип разъема SMA, 5 дБ. | 12.33
STEMAX PM2014 (M8, A8) | Блок питания для контроллеров Мираж-GSM-M8-03, Мираж-GSM-А8-03. Выходное напряжение 14,25 В, выходной ток 1,4 А, выходная мощность 20 Вт. | 18.5
STEMAX PM2014 (MX, SX) | Блок питания для контроллеров STEMAX MX810, SX810, SX820, SX410. Выходное напряжение 14,25 В, выходной ток 1,4 А, выходная мощность 20 Вт. | 18.58
Гарантийный срок:
5 лет: на контроллеры, дополнительное, интерфейсное оборудование STEMAX,
Мираж, Livi
3 года: на Мираж-GSM-КТС-02, Mirage DT-02, Mirage DT-02BT

## HIKVISION
220004, Республика Беларусь, г. Минск, ул. Короля, д. 45 оф. 11 УНП 192618671 р/с BY63SLAN30122581800180000000 в ЗАО Банк ВТБ (Беларусь), г. Минск, ул. Московская, 14, БИК SLANBY22 Тел.: +375-(17) 200-01-09, Факс +375-(17) 200-44-83; e-mail: office@avant.by
Все проводные детекторы могут быть подключены ко всем видам проводных / гибридных панелей или расширителей проводных зон
Наименование | Характеристики | Цена за ед. с НДС, руб.
DS-PDP18-EG2 | Диапазон обнаружения: 18M, 85,9 градусов Тревога: тревога несанкционированного доступа, тревога злоумышленника | 26.25
DS-PD1-MC-WS | Для поверхностного монтажа на деревянную дверь 63.5mm x 12.5mm x 15.7mm | 7.5
DS-PD1-MC-MS | Металлический корпус. Для монтажа на двери и окна. 50 мм х 18 мм х 10 мм | 23.25
DS-PD1-MC-RS | Металлический корпус. Для поверхностного монтажа на роллетные двери. | 36.75
DS-PMA-BELL | 5W / 105 ± 3 (дБ / м) | 52.5
DS-PD2-D15E | PIR + СВЧ Диапазон обнаружения: 15M * 15M, 85 градусов Тревога: тревога несанкционированного доступа, тревога злоумышленника | 92.55
DS-PD2-D10PE | PIR + СВЧ Иммунитет к животным 24 кг Диапазон обнаружения: 10 м * 10 м, 85 градусов Тревога: тревога несанкционированного доступа, тревога злоумышленника | 80.25
DS-PD2-D15AME | PIR + СВЧ Диапазон обнаружения: 15M * 15M, 85 градусов Анти-маскировка, анти-блокировка Тревога: тревога несанкционированного доступа, тревога злоумышленника | 127.5
DS-PDB-IN-Ceilingbracket |  | 3.75
DS-PDB-IN-Wallbracket |  | 3.75
DS-PD2-P10PE | Иммунитет к животным 24 кг Диапазон обнаружения: 10 м * 10 м, 85 градусов Тревога: тревога несанкционированного доступа, тревога злоумышленника | 47.625
DS-PD2-P15E | Диапазон обнаружения: 15M * 15M, 85 градусов Тревога: тревога несанкционированного доступа, тревога злоумышленника | 44.25
DS-PD2-P18CE | Диапазон обнаружения: 18M, 20 градусов Выход тревоги: NO / NC | 60
DS-PD2-P12QE-C | Диапазон обнаружения: 12 м, 360 градусов Тревога: тревога несанкционированного доступа, тревога злоумышленника | 59.25
DS-PD2-T10AME-EH | 2 PIR + Микроволновой Иммунитет к животным 10 кг Диапазон обнаружения: 10 м * 10 м, 90 градусов Анти-маскировка, анти-блокировка Тревога: тревога несанкционированного доступа, тревога злоумышленника | 262.5
DS-PD2-T12AME-EL | 2 PIR + Микроволновой Иммунитет к животным 24 кг Диапазон обнаружения: 12M * 12M, 85 градусов Анти-маскировка, анти-блокировка Тревога: тревога несанкционированного доступа, тревога злоумышленника | 284.25
DS-PDB-EX-Wallbracket |  | 52.5
DS-PDB-EX-Adapter |  | 30
DS-PDB-EX-Fixedbracket |  | 82.5
DS-PD1-SKM | Регулирует широкий диапазон чувствительности Керамический сенсор Тамперная сигнализация Двухцветный светодиодный индикатор | 246.75
DS-PD1-EB | Огнестойкий ABS корпус Емкость: ≤ 250 В / 300 мА Режим подключения: NO / NC | 7.5
DS-PD1-EB-PF | Металлический корпус Емкость: ≤250 В / 300 мА Режим подключения: NO / NC | 90
DS-PDSMK-4 | 4-х проводный фотоэлектрический детектор дыма Рабочее напряжение: 10,2 ~ 13,8 В постоянного тока Размеры: Φ 100 мм × 35 мм Порог срабатывания сигнализации (дым): 0,10 ~ 0,16 дБ / м | 45
DS-PDSMK-4BAR | 4-проводной фотоэлектрический детектор дыма со встроенным зуммером и функцией автоматического сброса Рабочее напряжение: 10,2 ~ 13,8 В постоянного тока Размеры: Φ 100 мм × 35 мм Порог срабатывания сигнализации (дым): 0,10 ~ 0,16 дБ / м | 57
DS-PD1-BG9 | Двухцветный светодиодный индикатор Высокая / низкая чувствительность опционально Анти-электромагнитные помехи Анти-RF вмешательство | 82.5

## ООО"АВАНГАРДСПЕЦМОНТАЖПЛЮС"
220004, Республика Беларусь, г. Минск, ул. Короля, д. 45 оф. 11 УНП 192618671 р/с BY63SLAN30122581800180000000 в ЗАО Банк ВТБ (Беларусь), г. Минск, ул. Московская, 14, БИК SLANBY22 Тел.: +375-(17) 200-01-09, Факс +375-(17) 200-44-83; e-mail: office@avant.by
№ п/п | Наименование товара | Исполнение | Цена без НДС, руб | Цена с НДС, руб
Приборы пожарной сигнализации
1 | Прибор приёмно-контрольный пожарный "ПС4" |  | 79.26 | 95.112
2 | Прибор приёмно-контрольный пожарный "ПС4-2" |  | 97.28 | 116.736
3 | Прибор приёмно-контрольный пожарный "ПС-4МС" |  | 157.8 | 189.36
4 | Прибор приёмно-контрольный пожарный "ПС-8МС" |  | 201.15 | 241.38
5 | Адаптер USB RS-485 |  | 27.83 | 33.396
ППКПУ "Березина"
6 | "Березина-УКА12.5/1" | исп. 12 ГТ | 272.25 | 326.7
7 | "Березина-УКА12.5/1" | исп. 12 АТ | 272.25 | 326.7
8 | "Березина-УКА12.5/1" | исп. 24 ГТ | 278.91 | 334.692
9 | "Березина-УКА12.5/1" | исп. 24 АТ | 278.91 | 334.692
10 | "Березина - УКП10/1-16" | исп. 12 В | 193.6 | 232.32
11 | "Березина - УКП10/1-16" | ПС исп. 12 В | 193.6 | 232.32
12 | "Березина - УКП10/1-16" | исп. 24 В | 193.6 | 232.32
13 | "Березина - УКП10/1-16" | ПС исп. 24 В | 193.6 | 232.32
14 | Кнопка дистанционного пуска КДП |  | 63.36 | 76.032
15 | Блок КПЛИ |  | 6.15 | 7.38
16 | Устройство доступа "ЭКСН" |  | 5.8 | 6.96
17 | Устройство доступа "ЭКСНД" | со светодиодом | 9.17 | 11.004
18 | Устройство задержки включения "УЗВ" |  | 19.44 | 23.328
Адресный релейный модуль
19 | Адресуемый релейный модуль (АРМ) | Вертикаль | 101.02 | 121.224
Система "Вертикаль"
20 | Центральный пульт управления "Вертикаль-ПУ" |  | 258.15 | 309.78
21 | Модуль индикации выносной "Вертикаль-МИ" |  | 177.3 | 212.76
22 | Модуль сигнализации и управления этажный "Вертикаль-МЭУ" |  | 92.52 | 111.024
23 | Блок контроля клапана "Вертикаль-БКК" | исп. 220 В | 49.61 | 59.532
24 | Блок контроля клапана "Вертикаль-БКК" | исп. 24 В | 42.35 | 50.82
25 | Модуль контроля адресн. извещ. "Вертикаль МКАИ" |  | 136.29 | 163.548
26 | Модуль контроля технологических шлейфов "Вертикаль МКТШ" (16 шлейфов) |  | 122.66 | 147.192
27 | Модуль индикации подъездный "Вертикаль-МИП" |  | 87.53 | 105.036
28 | Шкаф управления ШУ-380-41-2-1 | ШУ-1 | 381.15 | 457.38
29 | Шкаф управления ШУ-380-41-2-1 | ШУ-1-БКК | 429.55 | 515.46
30 | Шкаф управления ШУ-380-41-2-1 | ШУ-2 | 405.35 | 486.42
31 | Шкаф управления ШУ-380-41-2-1 | ШУ-2-БКК | 459.8 | 551.76
32 | Шкаф управления ШУ-380-41-2-1 | ШУ-3 | 453.75 | 544.5
33 | Шкаф управления ШУ-380-41-2-1 | ШУ-3-БКК | 508.2 | 609.84
34 | Шкаф управления ШУ-380-41-2-1 | ШУ-4 | 1052.7 | 1263.24
35 | Шкаф управления ШУ-380-41-2-1 | ШУ-4-БКК | 1107.15 | 1328.58
36 | Шкаф управления ШУ-220-1-54 | ст. защ. об. IP 54 с БКК | 551.32 | 661.584
37 | Шкаф управления ШУ-380-1-54 | ст. защ. об. IP 54 с БКК | 574.06 | 688.872
38 | Шкаф управления ШУ-380-2-54 | ст. защ. об. IP 54 с БКК | 725.29 | 870.348
39 | Шкаф управления ШУ-380-1-54 | ст. защ. об. IP 54 | 511.63 | 613.956
40 | Шкаф управления ШУ-380-2-54 | ст. защ. об. IP 54 | 662.86 | 795.432
41 | Шкаф управления ШУ-380-3-54 | ст. защ. об. IP 54 | 853.05 | 1023.66
42 | Шкаф управления ШУ-380-4-54 | ст. защ. об. IP 54 | 1391.5 | 1669.8
43 | Шкаф управления ШУ-380-5-54 | ст. защ. об. IP 54 | 1498.29 | 1797.948
44 | Изолятор линии интерфейса "ИЛ-485" |  | 41.75 | 50.1
Извещатели
45 | Оптический дымовой адресно-аналоговый пожарный извещатель ДИП 212-92А |  | 36.62 | 43.944
46 | Тепловой максимально-дифференциальный адресный пожарный извещатель ИП 101-01-А2МS |  | 32.57 | 39.084
47 | Ручной пожарный извещатель адресный ИПР-5-10А |  | 26.92 | 32.304
48 | Извещатель пожарный дымовой линейный ИДПЛ-101 |  | 222.6 | 267.12
49 | Каркас защитный для "ИДПЛ-101" |  | 11.23 | 13.476
50 | Отражатель для извещателя "ИДПЛ-101"(225*225) |  | 10.41 | 12.492
51 | Блок контроля "ИДПЛ-тестер" |  | 74.89 | 89.868
Источники питания серии "ИРПА"
Аккумуляторные батареи (АКБ) не входят в комлект.
52 | Источник резервного питания ИРПА 124.01/0-3 | 1 АКБ * до 9 Ач | 112.49 | 134.988
53 | Источник резервного питания ИРПА 124.01/1-6 | 1 АКБ * до 20 Ач | 196.98 | 236.376
54 | Источник резервного питания ИРПА 124.01/2-6 | 2 АКБ * до 28 Ач | 210.46 | 252.552
55 | Источник резервного питания ИРПА 124.01/3-6 | 2 АКБ * до 45 Ач | 224.37 | 269.244
56 | Источник резервного питания ИРПА 124/1-3 | 2 АКБ * до 9 Ач | 196.98 | 236.376
57 | Источник резервного питания ИРПА 124/2-12 | 2 АКБ * до 28 Ач | 447.48 | 536.976
58 | Источник резервного питания ИРПА 124/2-3 | 2 АКБ * до 28 Ач | 220.03 | 264.036
59 | Источник резервного питания ИРПА 124/2-6 | 2 АКБ * до 28 Ач | 412.65 | 495.18
60 | Источник резервного питания ИРПА 124/3-12 | 2 АКБ * до 45 Ач | 459.57 | 551.484
61 | Источник резервного питания ИРПА 124/3-3 | 2 АКБ * до 45 Ач | 234.58 | 281.496
62 | Источник резервного питания ИРПА 124/3-6 | 2 АКБ * до 45 Ач | 424.73 | 509.676
63 | Источник резервного питания ИРПА 124/4-12 | 2 АКБ * до 65 Ач | 491.79 | 590.148
64 | Источник резервного питания ИРПА 124/4-6 | 2 АКБ * до 65 Ач | 440.42 | 528.504
65 | Корпус под АКБ/0 | Размеры корпуса: 220х85х165 (ДхШхВ), мм. Размеры места под АКБ: 100х70х155 (ДхГхВ), мм. | 21.54 | 25.848
66 | Корпус под АКБ/1 | Размеры корпуса: 330х105х250 (ДхШхВ), мм. Размеры места под АКБ: 190х80х180 (ДхГхВ), мм. | 34.12 | 40.944
67 | Корпус под АКБ/2 | Размеры корпуса: 310х160х375 (ДхШхВ), мм. Размеры места под АКБ: 195х125х175 (ДхГхВ), мм. | 45.74 | 54.888
68 | Корпус под АКБ/3 | Размеры корпуса: 320х195х405 (ДхШхВ), мм. Размеры места под АКБ: 210х165х175 (ДхГхВ), мм. | 47.8 | 57.36
69 | Корпус под АКБ/4 | Размеры корпуса: 405х205х525 (ДхШхВ), мм. Размеры места под АКБ: 390х190х190 (ДхГхВ), мм. | 63.53 | 76.236
Каркасы защитные
70 | КЗА 140 (140х105х45) | для ОП-1 | 8.94 | 10.728
71 | КЗА 190 (190*130*80) | для ОП-5 | 8.94 | 10.728
72 | КЗА 160 (160*225*55) | со стеклом | 34.91 | 41.892
73 | КЗА 210 (210*160*95) | для АСМ-04 | 12.13 | 14.556
74 | КЗА 290 (290*225*150) | для ОП-10 | 28.23 | 33.876
75 | КЗА 310 (310*140*30) | для АСТО 12 | 9.92 | 11.904
76 | КЗА 405 (405*140*40) | для АСТО 12С | 13.07 | 15.684
77 | КЗИ 180 (180*70*1) | для ДИП 212-92А | 9 | 10.8
Подвесы
78 | Подвес для оповещателей серии АСТО 12 h=0.1 |  | 25.41 | 30.492
79 | Подвес для оповещателей серии АСТО 12 h=0.15 |  | 25.41 | 30.492
80 | Подвес для оповещателей серии АСТО 12 h=0.2 |  | 25.41 | 30.492
81 | Подвес для оповещателей серии АСТО 12 h=0.25 |  | 25.41 | 30.492
82 | Подвес для оповещателей серии АСТО 12 h=0.3 |  | 26.02 | 31.224
83 | Подвес для оповещателей серии АСТО 12 h=0.4 |  | 26.02 | 31.224
84 | Подвес для оповещателей серии АСТО 12 h=0.5 |  | 26.02 | 31.224
85 | Подвес для оповещателей серии АСТО 12 h=0.7 |  | 26.98 | 32.376
86 | Подвес для оповещателей серии АСТО 12 h=1.0 |  | 27.23 | 32.676
87 | Подвес для оповещателей серии АСТО 12 h=1.5 |  | 27.47 | 32.964
88 | Подвес для оповещателей серии АСТО 12 h=2.0 |  | 33.28 | 39.936
89 | Подвес для оповещателей серии АСТО 12 h=2.5 |  | 49.85 | 59.82
90 | Подвес для оповещателей серии АСТО 12 h=4.0 |  | 87.48 | 104.976
Релейные модули
91 | Релейный модуль "РМ 12" |  | 27.72 | 33.264
92 | Релейный модуль "РМ 24" |  | 29.24 | 35.088
Оповещатели серии "АСТО12"
93 | Оповещатель "АСТО12" |  | 17.89 | 21.468
94 | Оповещатель "АСТО12-ВЗ" | исп. ВЗ (IP 57) | 108.01 | 129.612
95 | Оповещатель "АСТО12/1" |  | 17.89 | 21.468
96 | Оповещатель "АСТО12/1-ВЗ" | исп. ВЗ (IP 57) | 108.01 | 129.612
97 | Оповещатель "АСТО12-КМ" |  | 90.96 | 109.152
98 | Оповещатель "АСТО12/1-КМ" |  | 90.96 | 109.152
99 | Оповещатель "АСТО12С" |  | 30.2 | 36.24
100 | Оповещатель "АСТО12С-ВЗ" | исп. ВЗ (IP 57) | 121.97 | 146.364
101 | Оповещатель "АСТО12С/1" |  | 33.22 | 39.864
102 | Оповещатель "АСТО12С/1-ВЗ" | исп. ВЗ (IP 57) | 121.97 | 146.364
103 | Оповещатель "АСТО12Р" |  | 41.75 | 50.1
104 | Оповещатель "АСТО12Р/1" |  | 42.47 | 50.964
Система "Танго"
105 | Прибор управления "Танго-ПУ" |  | 181.86 | 218.232
106 | Прибор управления "Танго-ПУ/БП-2" |  | 326.7 | 392.04
107 | Прибор управления "Танго-ПУ/БП-8" |  | 365.42 | 438.504
108 | Прибор управления "Танго-ПУ/БП-16" |  | 484 | 580.8
109 | Прибор управления "Танго-ПУ/БП-24" |  | 510.62 | 612.744
110 | Прибор управления "Танго-ПУ/БП-32" |  | 559.02 | 670.824
111 | Микрофонная консоль "Танго-МК16" |  | 243.21 | 291.852
112 | Микрофонная консоль "Танго-МК2" |  | 126.32 | 151.584
113 | Микрофонная консоль "Танго-МК24" |  | 298.27 | 357.924
114 | Микрофонная консоль "Танго-МК32" |  | 343.64 | 412.368
115 | Микрофонная консоль "Танго-МК8" |  | 204.13 | 244.956
116 | Модуль индикации "Танго-МИ" |  | 233.77 | 280.524
117 | Вызывное устройство "Танго-УВ/Т" |  | 24.54 | 29.448
118 | Вызывное устройство "Танго-УВ" |  | 61.11 | 73.332
119 | Коммутатор "Танго-ПУ/ЗК" |  | 183.89 | 220.668
120 | Усилитель мощности "Танго-ОП/ГР100" |  | 254.1 | 304.92
121 | Усилитель мощности "Танго-ОП/ГР20" |  | 116.38 | 139.656
122 | Оповещатель речевой "Танго-ОП1-П-Т" |  | 26.42 | 31.704
123 | Оповещатель речевой "Танго-ОП1-П" |  | 27.15 | 32.58
124 | Оповещатель речевой "Танго-ОП1" |  | 23.35 | 28.02
125 | Оповещатель речевой "Танго-ОП1/МР" | исп. 24 В | 31.58 | 37.896
126 | Оповещатель речевой "Танго-ОП5-П" |  | 32.58 | 39.096
127 | Оповещатель речевой "Танго-ОП5-Т" |  | 29.35 | 35.22
128 | Оповещатель речевой "Танго-ОП5-Т-ВЗ" | исп. ВЗ (IP 54) | 68.75 | 82.5
129 | Оповещатель речевой "Танго-ОП5" |  | 32.75 | 39.3
130 | Оповещатель речевой "Танго-ОП1-Т" |  | 23.11 | 27.732
131 | Оповещатель речевой "Танго-ОП5-ПТ" |  | 31.1 | 37.32
132 | Оповещатель речевой "Танго-ОП5/МР" | исп. 24 В | 40.48 | 48.576
133 | Устройство задержки включения "Танго-УЗВ/Т" |  | 21.54 | 25.848
Клапаны дымовые с декоративной решеткой и кнопкой опробования
134 | Клапан дымовой КПВ1 - … * … | под заказ
Светозвуковое устройство "АСМ 04"
135 | Оповещатель комбинированный светозвуковой "АСМ-04" | исп. 12 В | 31.67 | 38.004
136 | Оповещатель комбинированный светозвуковой "АСМ-04/1" | исп. 24 В | 33.42 | 40.104
Сигнализаторы
137 | Сигнализатор давления универсальный "СДУ-МА" |  | 46.2 | 55.44
138 | Сигнализатор потока жидкости "СПЖ-У" |  | 198 | 237.6
139 | Сигнализатор потока воздуха "СПВ-5" |  | 154 | 184.8
Розетки
140 | Розетка декоративная под оросители РД … / … | под заказ
141 | Розетка декоративная подпружиненная РД 90/30 П | под заказ
142 | Решетки на оросители | под заказ
Система контроля работников охраны
143 | Система контроля работников точечная "Точка-М" | под заказ
Нестандартное испытательное оборудование
144 | Оптическая скамья для измерения параметров ИП дымовых линейных | под заказ
145 | Оборудование для испытаний спринклерных оросителей | под заказ
146 | Аттестованный измеритель сопротивления защитного заземления аппаратуры сетевой ИСЗ-1 | под заказ
147 | Измеритель сопротивления цепей защитного заземления аппаратуры сетевой | под заказ
148 | Измеритель токов утечки бытовых и аналогичных приборов ИТУ-1Б | под заказ
149 | Измеритель токов утечки вычислительной техники ИТУ-1В | под заказ
150 | Имитатор динамических и плавных изменений напряжения сети переменного тока ИГ-ДИН-ПИН | под заказ
151 | Комплект оборудования для определения интенсивности и равномерности орошения спринклеров с направлением водяного потока вверх, вниз и горизонтальным направлением | под заказ
152 | Комплект оборудования для определения температуры срабатывания замков спринклерных оросителей, их теплодинамических характеристик, прочности | под заказ
153 | Генератор нелинейных искажений сети переменного тока | под заказ
154 | Автоматич.установка для определения индекса трейкингостойкости "ТРЕК-1" | под заказ
155 | Устройство импульсное ИУ-1000 согласно спецификации | под заказ
156 | Учебный стенд противодымной защиты "Вертикаль" | под заказ

## ЧСУП"ОРИОНПРОЕКТ"
220004, Республика Беларусь, г. Минск, ул. Короля, д. 45 оф. 11 УНП 192618671 р/с BY63SLAN30122581800180000000 в ЗАО Банк ВТБ (Беларусь), г. Минск, ул. Московская, 14, БИК SLANBY22 Тел.: +375-(17) 200-01-09, Факс +375-(17) 200-44-83; e-mail: office@avant.by
№ п/п | Наименование | Краткая характеристика / контролируемый параметр | Цена без НДС, руб. | Цена с НДС, руб.
1 | Сервер "Орион Про" | Сервер системы «Орион Про» с ключом защиты. Передача информации из базы данных рабочим местам системы (поставляется с ключом защиты) | 343.794 | 412.5528
2 | Оперативная задача «Орион Про» исп.4 | Программное обеспечение (одно ядро и один монитор) и ключ защиты. Обеспечивает работу с 4 устройствами ( из числа «Сигнал-20», «Сигнал-20П», «С2000-2», «С2000-4», «С2000-КДЛ», «С2000-СП1», «С2000-К», «С2000-КС», «С2000-БИ», «С2000-ИТ», «С2000-АСПТ», «С2000-КПБ»). Функции: охранная, пожарная сигнализация, контроль доступа, управление пожарной автоматикой и видео наблюдением | 343.794 | 412.5528
3 | Оперативная задача «Орион Про» исп.10 | То же, до 10 устройств | 687.599 | 825.1188
4 | Оперативная задача «Орион Про» исп.20 | То же, до 20 устройств | 1203.29 | 1443.948
5 | Оперативная задача «Орион Про» исп.127 | То же, до 127 устройств | 2062.786 | 2475.3432
6 | Оперативная задача «Орион Про» исп.512 | То же, до 512 устройств | 5156.965 | 6188.358
7 | Администратор базы данных «Орион Про» | Заполнение информацией базы данных системы «Орион Про» | 171.897 | 206.2764
8 | Монитор «Орион Про» | Рабочее место с функциями управления и отображения информации по сети | 171.897 | 206.2764
9 | Генератор отчетов «Орион Про» | Отчеты по событиям и конфигурации объекта | 95.954 | 115.1448
10 | Учет рабочего времени «Орион Про» | Отчеты по рабочему времени сотрудников, конвертация данных в 1С | 171.897 | 206.2764
11 | Модуль интеграции "Орион Про" | Предназначен для интеграции стороннего программного обеспечения с АРМ "Орион Про" | 710.325 | 852.39
12 | ПО «Электронный сейф» (Драйвер СК-24) | "ПО Электронный сейф (Драйвер СК-24)" -Подключение к "Орион Про" электронных сейфов компании "ЭВС" | 781.363 | 937.6356
13 | УРВ для 1С основной комплект | Учет рабочего времени для 1С:Предприятие 8. Основной комплект. Включает: - внешнюю обработку для 1С, - лицензию на 1 контроллер доступа, - лицензию на 1 рабочее место фотоверификации, - неограниченное количествово рабочих мест без фотоверификации; - ключ защиты ПО. | 430.936 | 517.1232
14 | УРВ для 1С исп.01 | Учет рабочего времени для 1С:Предприятие 8. Лицензия на 1 дополнительный контроллер доступа. | 86.185 | 103.422
15 | УРВ для 1С исп.04 | Учет рабочего времени для 1С:Предприятие 8. Лицензия на 4 дополнительных контроллера доступа. | 258.555 | 310.266
16 | УРВ для 1С исп.08 | Учет рабочего времени для 1С:Предприятие 8. Лицензия на 8 дополнительных контроллеров доступа. | 430.936 | 517.1232
17 | УРВ для 1С исп.16 | Учет рабочего времени для 1С:Предприятие 8. Лицензия на 16 дополнительных контроллеров доступа. | 774.73 | 929.676
18 | УРВ для 1С исп.32 | Учет рабочего времени для 1С:Предприятие 8. Лицензия на 32 дополнительных контроллера доступа. | 1425.391 | 1710.4692
19 | УРВ для 1С исп.64 | Учет рабочего времени для 1С:Предприятие 8. Лицензия на 64 дополнительныХ контроллера доступа. | 2841.3 | 3409.56
20 | УРВ для 1С исп.128 | Учет рабочего времени для 1С:Предприятие 8. Лицензия на 64 дополнительныХ контроллера доступа. | 5596.415 | 6715.698
21 | УРВ для 1С фотоверификация | Учет рабочего времени для 1С:Предприятие 8. Лицензия на 1 дополнительное рабочее место фотоверификации. | 129.283 | 155.1396
22 | Видеосистема Орион Про | Программное обеспечение ПЭВМ и ключ защиты. Функции: отображение и запись видео с сетевых камер, воспроизведение из архива, гибко настраиваемый детектор движения, поддержка сетевых поворотных камер. Цена за 1 камеру | 92.202 | 110.6424
23 | ПО «Орион Авто» | Программное обеспечение ПЭВМ и ключ защиты. Функции: распознавание автомобильных номеров по избражению с камер видеосистемы «Орион Видео» (не более 4 каналов), регистрация в журнале событий, передача данных в подсистему СКУД АРМ «Орион» | 1966.932 | 2360.3184
24 | АРМ «С2000» | Программное обеспечение ПЭВМ и ключ защиты. Функции: прием сообщений с принтерного выхода пульта «С2000» или с приборов «Сигнал-20» в системе без пульта, расшифровка их по файлу конфигурации, отображение и сохранение в базе данных. Отчеты. Возможность работы по локальной сети | 165.022 | 198.0264
25 | Ключ АРМ USBKey | Ключ защиты USBKey на 1000 ч работы АРМ | 47.355 | 56.826
26 | Модуль управления ИСБ «Орион» исп. 4 | Программный модуль управления аппаратными средствами ИСБ «Орион» с ключом защиты. Прозволяет внешнему ПО управлять 4 устройствами (из числа «Сигнал-20», «Сигнал-20П», «С2000-2», «С2000-4», «С2000-КДЛ», «С2000-СП1», «С2000-К», «С2000-КС», «С2000-БИ», «С2000-ИТ», «С2000-АСПТ», «С2000-КПБ»). Функции: охранная, пожарная сигнализация, контроль доступа, управление пожарной автоматикой (поставляется с ключом защиты). | 171.897 | 206.2764
27 | Модуль управления ИСБ «Орион» исп. 10 | То же, до 10 устройств (поставляется с ключом защиты) | 343.794 | 412.5528
28 | Модуль управления ИСБ «Орион» исп. 20 | То же, до 20 устройств (поставляется с ключом защиты) | 687.599 | 825.1188
29 | Модуль управления ИСБ «Орион» исп. 127 | То же, до 127 устройств (поставляется с ключом защиты) | 1375.187 | 1650.2244
30 | Модуль управления ИСБ «Орион» исп. 512 | То же, до 512 устройств (поставляется с ключом защиты) | 4125.572 | 4950.6864
31 | Кабель С2000 к ПЭВМ | Кабель для подключения пульта С2000 к компьютеру | 5.08 | 6.096
32 | С2000М | Пульт контроля и управления с двухстрочным ЖКИ индикатором, количество разделов – 511, шлейфов (зон) - 2048 | 228.82 | 274.584
33 | С2000-КС | Пульт и клавиатура с светодиодными индикаторами на 20 охранных или пожарных зон | 94.46 | 113.352
34 | C2000-Ethernet | Преобразователь интерфейса RS-232/RS-485 в Ethernet. От 0 до +50°С | 70.99 | 85.188
35 | С2000-ПИ | Преобразователь интерфейсов RS-232/ RS-485, повторитель интерфейса RS-485 с гальванической развязкой, разделитель интерфейса. | 101.51 | 121.812
36 | ПИ-ГР | Преобразователь интерфейсов RS-232 – RS-485 с гальванической развязкой для подключения АРМ и конфигурирования устройств системы с ПЭВМ | 69.23 | 83.076
37 | С2000-USB | Преобразователь интерфейса USB – RS-485 с гальванической развязкой. От минус 30 до + 50°С. | 48.11 | 57.732
38 | USB-RS485 | Преобразователь интерфейсов USB в RS-485 с гальванической развязкой. Питание от USB порта компьютера. | 51.63 | 61.956
39 | USB-RS232 | Преобразователь интерфейсов USB в RS-232 с гальванической развязкой. Питание от USB порта компьютера. | 27.11 | 32.532
40 | С2000-БИ | Блок индикации для отображения 60 разделов на двухцветных светодиодных индикаторах и 8 системных индикаторах. Интерфейс RS-485, питание от 10 до 28 В | 152.75 | 183.3
41 | С2000-БИ исп. 02 | Блок индикации предназначен для работы в составе ИСО «Орион» совместно с пультом контроля и управления «С2000» («С2000М») и отображения с помощью встроенных индикаторов и звуковой сигнализации сообщений о событиях в 60 разделах системы., Управление разделами с помощью ключей Touch Memory | 152.75 | 183.3
42 | С2000-БКИ | Блок контроля и индикации - для отображения состояния и управления 60 разделами в составе интегрированной системы безопасности «Орион» | 152.75 | 183.3
43 | С2000-К | Клавиатура с ЖКИ для набора пользователем команд на взятие, снятие охранных, пожарных зон, команд на предоставление доступа, отображение сообщений. Работает с АРМ «Орион» | 157.27 | 188.724
44 | Сигнал-20 | Контроль 20 шлейфов, возможность программирования параметров прибора, антисаботажные шлейфы, управление от встроенных переключателей или от АРМ или от пульта «С2000» по интерфейсу RS-485 | 224.49 | 269.388
45 | Сигнал-20М | Контроль 20 шлейфов, возможность программирования параметров каждого шлейфа для работы в режиме охранной или пожарной сигнализации, фиксация сработок в каждом шлейфе одного и двух пожарных извещателей, выходы управления пожаротушением, 64 пароля пользователя, управление от встроенных переключателей или по интерфейсу RS-485 от пульта «С2000» или ПЭВМ | 145.22 | 174.264
46 | "Сигнал-20П СМД" | Контроль 20 шлейфов, возможность программирования параметров каждого шлейфа для работы в режиме охранной или пожарной сигнализации, фиксация сработок в каждом шлейфе одного и двух пожарных извещателей, выходы управления пожаротушением, наличие интерфейса RS-485, управление от пульта «С2000» или от ПЭВМ. Пластмассовый корпус | 101.5 | 121.8
47 | "Сигнал-20П" исп.01 | Контроль 20 шлейфов, возможность программирования параметров каждого шлейфа для работы в режиме охранной или пожарной сигнализации, фиксация сработок в каждом шлейфе одного и двух пожарных извещателей, выходы управления пожаротушением, наличие интерфейса RS-485, управление от пульта «С2000» или от ПЭВМ. Металлический корпус | 106.2 | 127.44
48 | Сигнал-10 | Для автономной работы и в составе системы "Орион". 10 шлейфов, контроль цепей "Лампа" и "Сирена", управление от брелков Touch Memory (90 ключей) или интерфейса RS-485, 5 выходных реле. От минус 30 до +50°С. | 74.37 | 89.244
49 | С2000-4 | Контроль 4 шлейфов, возможность программирования параметров, два релейных выхода ( с функциями управления сиреной, лампой, замком, ПЦН и т.п.), вход Touch Memory (до 512 ключей), внутренний буфер – 255 событий, интерфейс RS-485, питание от 10 до 28 В | 74.51 | 89.412
50 | С2000-ПУ | Пульт управления для выдачи шести управляющих сигналов в системах пожаротушения, технологических системах и т.п. | 19.05 | 22.86
51 | С2000-2 | Контроллер доступа на два считывателя. Интерфейс Touch Memory или Виганд. Объем памяти – 4000 пользователей. Два охранных шлейфа и два выходных реле. | 110.88 | 133.056
52 | С2000-BioAccess-F18 | Считыватель отпечатков пальцев с контроллером. Интерфейсы RS-485 и Ethernet. Объм памяти - 2200 отпечатков пальцев, 50 тыс. событий. | 701.73 | 842.076
53 | C2000-BioAccess-ZK4500 | Считыватель отпечатков пальцев - для регистрации в АРМ "Орион Про" и контроллерах C2000-BioAccess-F4/F8/F18/MA300. Интерфейс - USB. Питание от компьютера по USB. | 161.94 | 194.328
54 | С2000-BIOAccess-MA300 | Считыватель отпечатков пальцев с контроллером. Интерфейс - Ethernet. Объм памяти - 1500 отпечатков пальцев, 100 тыс. событий. Встроенный считыватель проксимити карт. Голосовое оповещение | 354.72 | 425.664
55 | С2000-Proxy | Считыватель проксимити карты для взятия под охрану, снятия с охраны и доступа. Выходной код – Touch Memory. Кнопка для команд. Исполнение – врезной. От минус 20 до +50°С | 83.7 | 100.44
56 | С2000-Proxy-Н | Считыватель проксимити карты для взятия под охрану, снятия с охраны и доступа. Выходной код – Touch Memory. Кнопка для команд. Исполнение – накладной. От минус 20 до +50°С | 86.36 | 103.632
57 | Proxy-2A | Считыватель проксимити карты с интерфейсами Touch Memory, Wiegand, RS232, магнитных карт. Исполнение – врезной | 71.52 | 85.824
58 | Proxy-2М | Считыватель проксимити карты "Мифайр". Исполнение - врезной | 113.92 | 136.704
59 | Proxy-2МА | Считыватель проксимити карты EM-Marin и "Мифайр". Исполнение - врезной | 135.23 | 162.276
60 | Proxy-3A | Считыватель проксимити карты EM-Marin с интерфейсами Touch Memory, Wiegand, RS232, магнитных карт. Исполнение – накладной | 145.29 | 174.348
61 | Proxy-3М | Считыватель проксимити карты "Мифайр" с интерфейсами Touch Memory, Wiegand, RS232, магнитных карт. Исполнение – накладной | 183.44 | 220.128
62 | Proxy-3МА | Считыватель проксимити карты EM-Marin и "Мифайр" с интерфейсами Touch Memory, Wiegand, RS232, магнитных карт. Исполнение – накладной | 195.58 | 234.696
63 | Proxy-5AG | Считыватель проксимити карты EM-Marin, ProxCard с интерфейсом Touch Memory. Кнопка для команд. От минус 20 до +50°С . Цвет - серый | 86.36 | 103.632
64 | Proxy-5AB | Считыватель проксимити карты EM-Marin, ProxCard с интерфейсом Touch Memory. Кнопка для команд. От минус 20 до +50°С . Цвет - черный | 86.36 | 103.632
65 | Proxy-5МSB | Считыватель проксимити карты "Мифайр" с интерфейсами Touch Memory. Сенсорная кнопка для команд. Защита от копирования карт. Исполнение – накладной. Цвет - черный. От минус 20 до +50°С | 86.36 | 103.632
66 | Proxy-5МSG | Считыватель проксимити карты "Мифайр" с интерфейсами Touch Memory. Сенсорная кнопка для команд. Защита от копирования карт. Исполнение – накладной. Цвет - серый. От минус 20 до +50°С | 86.36 | 103.632
67 | Proxy-5МS-USB | Считыватель для программирования мастер-карт и пользовательских карт "Мифайр" для работы со считывателями Proxy-5МSB и Proxy-5МSG | 218.44 | 262.128
68 | Proxy-USB MA | Считыватель проксимити карты EM-Marin и "Мифайр". Исполнение - настольный. | 159.81 | 191.772
69 | Proxy-KeyAV | Считыватель клавиатурный и проксимити карт EM-Marin. Вандалозащищенный. Возможен режим работы в системе контроля доступа и автономный. Габариты: 50х160х21 мм | 132.08 | 158.496
70 | Proxy-KeyMV | Считыватель клавиатурный и проксимити карт MIFARE. Вандалозащищенный. Возможен режим работы в системе контроля доступа и автономный. Габариты: 50х160х21 мм | 154.94 | 185.928
71 | Proxy-KeyAH | Считыватель клавиатурный и проксимити карт EM-Marin. Вандалозащищенный. Возможен режим работы в системе контроля доступа и автономный. Габариты: 86х120х21 мм | 132.08 | 158.496
72 | Proxy-KeyMH | Считыватель клавиатурный и проксимити карт MIFARE. Вандалозащищенный. Возможен режим работы в системе контроля доступа и автономный. Габариты: 86х120х21 мм | 154.94 | 185.928
73 | С2000-КДЛ | Контроль по двухпроводной линии до 127 зон (шлейфов, адресных извещателей или реле) через «С2000-АР1», «С2000-АР2», «С2000-АР8», «ДИП-34А», «С2000-ИП», «ИПР-513-3А», «С2000-ИК», «С2000-СТ», «С2000-СП2»» и т.п. с питанием от этой линии. Управление от АРМ или пульта «С2000» | 77.01 | 92.412
74 | С2000-КДЛ-2И | Контроллер двухпроводной линии с гальванической развязкой | 105.85 | 127.02
75 | С2000-АР1 исп.01 | Адресный расширитель. Размещается внутри охранного или 4-х проводного пожарного извещателя, питается от двухпроводной линии, передает состояние контактов сигнального реле и датчика вскрытия корпуса через «С2000-КДЛ» на пульт «С2000» или АРМ. Нормально разомкнутые контакты шлейфа "Охрана". Рабочая температура от минус 30 до +50°С | 14.08 | 16.896
76 | С2000-АР1 исп.02 | Адресный расширитель. Размещается внутри охранного извещателя, питается от двухпроводной линии, передает состояние контактов сигнального реле и датчика вскрытия корпуса через «С2000-КДЛ» на пульт «С2000» или АРМ. Рабочая температура от минус 30 до +50°С | 14.08 | 16.896
77 | С2000-АР1 исп.03 | Адресный расширитель. Размещается внутри охранного извещателя, питается от двухпроводной линии, передает состояние контактов сигнального реле и датчика вскрытия корпуса через «С2000-КДЛ» на пульт «С2000» или АРМ. Рабочая температура от минус 40 до +50°С. Влагозащита | 19.95 | 23.94
78 | С2000-АР1 исп.04 | Адресный расширитель. Размещается внутри охранного извещателя, передает состояние контактов сигнального реле и датчика вскрытия корпуса через через "С2000-КДЛ" на пульт "С2000" или АРМ. По команде от "С2000-КДЛ" включает или выключает индикацию извещателя. | 11.73 | 14.076
79 | С2000-АР1 с ИО 102-20 | Комплект из извещателя охранного точечного магнитоконтактного ИО 102-20 и встроенного в него адресного расширителя С2000-АР1 | 20.54 | 24.648
80 | С2000-АР2 | Адресный расширитель на два шлейфа с контролем на замыкание и обрыв. Питается от двухпроводной линии, передает состояние шлейфов через «С2000-КДЛ» на пульт «С2000» или АРМ | 17.02 | 20.424
81 | С2000-АР8 | Адресный расширитель на восемь шлейфов с контролем на замыкание и обрыв. Питается от двухпроводной линии, передает состояние шлейфов через «С2000-КДЛ» на пульт «С2000» или АРМ. Функциональный аналог «Адемко 4208» | 54.57 | 65.484
82 | ДИП-34А-03 | Дымовой оптико-электронный пожарный извещатель, адресно-аналоговый, питается по двухпроводной линии от "С2000-КДЛ", до 127 адресов | 27.58 | 33.096
83 | ДИП-34А-04 | Дымовой оптико-электронный пожарный извещатель, адресно-аналоговый со встроенным изолирующим блоком, питается по двухпроводной линии от "С2000-КДЛ", до 127 адресов | 36.27 | 43.524
84 | МК-2 | Монтажный комплект для крепления извещателей ДИП-34А и С2000-ИП в подвесной потолок. Крепление пружинными скобами | 8.38 | 10.056
85 | С2000-ИП-03 | Извещатель пожарный тепловой адресно-аналоговый максимально-дифференциальный, питается по двухпроводной линии от «С2000-КДЛ», до 127 адресов | 25.23 | 30.276
86 | С2000-АПА | Автономный программатор адресов устройств, подключаемых к приборам С2000-КДЛ или Сигнал-10 | 193.04 | 231.648
87 | С2000-ИПГ | Извещатель пожарный газовый и тепловой максимально-дифференциальный адресно-аналоговый, питается по двухпроводной линии от "С2000-КДЛ". От минус 30 до +50°С. Срок службы - не менее 10 лет | 73.66 | 88.392
88 | С2000-ИПДЛ исп.60 | Извещатель пожарный линейный однопозиционный адресно-аналоговый, питается по двухпроводной линии от "С2000-КДЛ". Дальность 5-60 м. . От минус 30 до +50°С | 465.25 | 558.3
89 | С2000-ИПДЛ исп.80 | Извещатель пожарный линейный однопозиционный адресно-аналоговый, питается по двухпроводной линии от "С2000-КДЛ". Дальность 20-80 м. . От минус 30 до +50°С | 510.43 | 612.516
90 | С2000-ИПДЛ исп.100 | Извещатель пожарный линейный однопозиционный адресно-аналоговый, питается по двухпроводной линии от "С2000-КДЛ". Дальность 25-100 м. . От минус 30 до +50°С | 575.2 | 690.24
91 | С2000-ИПДЛ исп.120 | Извещатель пожарный линейный однопозиционный адресно-аналоговый, питается по двухпроводной линии от "С2000-КДЛ". Дальность 30-120 м. . От минус 30 до +50°С | 695.77 | 834.924
92 | Лазерный указатель - 152 | Лазерное юстировочное устройство - для облегчения работ по юстировке извещателей С2000-ИПДЛ | 165.15 | 198.18
93 | Тестер - 152 | Сервисное переносное устройство для облегчения работ по проверки работоспособности извещателей С2000-ИПДЛ | 190.55 | 228.66
94 | ИПР 513-3АМ | Извещатель пожарный ручной адресный электроконтактный, питается по двухпроводной линии от «С2000-КДЛ», до 127 адресов | 19.36 | 23.232
95 | ИПР 513-3АМ исп.01 | Извещатель пожарный ручной адресный со встроенным разделительно-изолирующим блоком, питается по двухпроводной линии от "С2000-КДЛ", до 127 адресов | 20.54 | 24.648
96 | УДП 513-3АМ | Адресное устройство ручного пуска системы пожаротушения со встроенным разделительно-изолирующим блоком, питается по двухпроводной линии от «С2000-КДЛ», до 127 адресов | 20.54 | 24.648
97 | УДП 513-3АМ исп.02 | Адресное устройство ручного пуска дымоудаления со встроенным разделительно-изолирующим блоком, питается по двухпроводной линии от «С2000-КДЛ», до 127 адресов | 20.54 | 24.648
98 | С2000-ИК исп. 02 | Охранный объемный оптико-электронный адресный извещатель, дальность 10 м, от минус 30 до +50 С, питается по двухпроводной линии от "С2000-КДЛ", до 127 адресов. Защита от мелких животных до 10 кг. В комплекте - кронштейн. | 32.02 | 38.424
99 | С2000-ИК исп.03 | Охранный объемный оптико-электронный адресный извещатель, дальность 10 м, от минус 30 до +50°С, питается по двухпроводной линии от "С2000-КДЛ", до 127 адресов. | 32.02 | 38.424
100 | Кронштейн к С2000-ИК исп.03 | Кронштейн к С2000-ИК исп.03 | 2.07 | 2.484
101 | С2000-ИК исп.04 | Охранный поверхностный оптико-электронный адресный извещатель, дальность 10 м, от минус 30 до +50 С, питается по двухпроводной линии от "С2000-КДЛ", до 127 адресов. В комплекте - кронштейн. | 28.96 | 34.752
102 | С2000-ПИК | Охранный объемый потолочный оптико-электронный адресный извещатель, высота установки от 2,5 до 5 м, от минус 30 до +50°С, питается по двухпроводной линии от "С2000-КДЛ", до 127 адресов | 35.56 | 42.672
103 | С2000-ПИК-СТ | Охранный объемный потолочный и акустический адресный извещатель. Питается по двухпроводной линии от С2000-КДЛ | 50.8 | 60.96
104 | С2000-ШИК | Охранный поверохностный оптико-электронный адресный извещатель, высота 5 м, от минус 30 до + 50°С, питается по двухпроводной линии от «С2000-КДЛ», до 127 адресов | 30.99 | 37.188
105 | С2000-ДЗ | Датчик затопления адресный. Питание от двухпроводной линии от С2000-КДЛ | 24.38 | 29.256
106 | С2000-Пирон | Охранный объемный оптико-электронный адресный извещатель для открытых площадок, дальность 12 м, от минус 40 до +50°С, питается по двухпроводной линии от «С2000-КДЛ». Защита от мелких животных - до 20 кг. | 105.46 | 126.552
107 | С2000-Пирон-Ш | Охранный поверхностный оптико-электронный адресный извещатель для открытых площадок, дальность 12 м, от минус 40 до +50°С, питается по двухпроводной линии от «С2000-КДЛ». Защита от мелких животных - до 20 кг. | 105.46 | 126.552
108 | С2000-СТ | Акустический адресный охранный извещатель. Двухполосный. На стекло толщиной от 2,5 до 8 мм. Дальность 6 м. Питается по двухпроводной линии от С2000-КДЛ. От минус 10 до +45°С. | 22.88 | 27.456
109 | С2000-СТИК | Охранный комбинированный объемный оптико-электронный и акустический адресный извещатель, от минус 30 до +50°С, питается по двухпроводной линии от "С2000-КДЛ" | 51.81 | 62.172
110 | С2000-СМК | Адресный магнитоконтактный охранный извещатель. Питание по двухпроводной линии от С2000-КДЛ. От минус 30 до +50°С. Длина под соединительных проводов - 0,2 м. | 9.83 | 11.796
111 | С2000-СМК исп.01 | Адресный магнитоконтактный охранный извещатель. Питание по двухпроводной линии от С2000-КДЛ. От минус 30 до +50°С. Длина под соединительных проводов - 1,5 м. | 10.45 | 12.54
112 | С2000-СМК исп.01 (IP68) | Адресный магнитоконтактный охранный извещатель. Питание по двухпроводной линии от С2000-КДЛ. От минус 45 до +55°С. Длина подсоединительных проводов - 1,5 м. Защита оболочки - IP68 | 17.27 | 20.724
113 | С2000-СМК Эстет | Адресный магнитоконтактный охранный извещатель для защиты металлических дверей. Питание по двухпроводной линии от С2000-КДЛ. До 127 адресов. От минус 30 до +50 С. | 14.93 | 17.916
114 | С2000-КТ | Адресная тревожная кнопка. Питание по двухпроводной линии от С2000-КДЛ. До 127 адресов. От минус 30 до +50°С. | 19.36 | 23.232
115 | С2000-СП2 | Адресный релейный блок на два реле. Питается от «С2000-КДЛ». Управление реле от пульта «С2000» или АРМ через «С2000-КДЛ» | 38.14 | 45.768
116 | С2000-СП2 исп.02 | Адресный исполнительный блок. Питается от «С2000-КДЛ». Управление двумя устройствами с контролем выходов и цепей подключения исполнительных устройств. Питание исполнительных устройств - от внешнего источника от 10 до 28 В. | 50.85 | 61.02
117 | С2000-СП4/24 | Адресный блок для управления приводом (дымоудаления и т.п.) с рабочим напряжением 24 В. | 56.8 | 68.16
118 | С2000-СП4/220 | Адресный блок для управления приводом (дымоудаления и т.п.) с рабочим напряжением 220 В. | 71.92 | 86.304
119 | БРИЗ | Блок разветвительно-изолирующий. Обеспечивает изоляцию короткозамкнутого участка двухпроводной линии связи контроллера С2000-КДЛ с последующим автоматическим восстановлением после устранения неисправности. | 12.91 | 15.492
120 | БРИЗ исп.03 | Блок разветвительно-изолирующий, встраеваемый в розетку адресных извещателей ДИП-34А-03, С2000-ИП-03. Обеспечивает изоляцию короткозамкнутого участка двухпроводной линии связи контроллера С2000-КДЛ с последующим автоматическим восстановлением после устранения неисправности. | 12.91 | 15.492
121 | С2000Р-АРР32 | Адресный радио расширитель, обеспечивает подключение до 32 радиоканальных устройств. Четыре радио частотных канала на 868 мГц. Подключается по двухпроводной линии к контроллеру С2000-КДЛ. | 72.64 | 87.168
122 | С2000Р-ДИП | Дымовой оптико-электронный радиоканальный пожарный извещатель, адресно-аналоговый. Основной и резервный элементы питания. Время работы от основного элемента - 7 лет. От минус 30 до +50°С | 53.34 | 64.008
123 | С2000Р-ИП | Тепловой радиоканальный пожарный извещатель, максимально-дифференциальный, адресно-аналоговый. Основной и резервный элементы питания. Время работы от основного элемента - 7 лет. От минус 30 до +50°С | 53.34 | 64.008
124 | С2000Р-ИПР | Ручной радиоканальный адресный пожарный извещатель. Основной и резервный элементы питания. Время работы от основного элемента - 7 лет. От минус 30 до +50°С | 53.34 | 64.008
125 | С2000Р-РМ | Релейный радиоканальный модуль. Два гальванически изолированных выхода (до 100 В, 30 мА), одна контролируемая цепь. Питание от внешнего источника (5-24 В, 30 мА) или встроенного элемента питания. От минус 30 до +50°С | 69.59 | 83.508
126 | С2000Р-РМ исп.01 | Релейный радиоканальный модуль. Два гальванически изолированных выхода (до 220 В, 3 А). Питание от сети 220 В (90-264 В, 1 ВА) и встроенного элемента питания. От минус 30 до +50°С | 55.88 | 67.056
127 | С2000Р-ИК | Охранный объемный оптико-электронный адресный радиоканальный извещатель, дальность 12 м. Время работы от основного элемента - 7 лет. Батарея в комплекте. От минус 30 до +50°С | 78.74 | 94.488
128 | С2000Р-ОСТ (исп.00-11) | Оповещатель световой радиоканальный с надписью "Пожар". Время непрерывного свечения - 60 час. От минус 30 до +55°С. | 53.34 | 64.008
129 | С2000Р-СМК | Охранный магнитоконтактный адресный радиоканальный извещатель. Дополнительная контролируемая цепь. Контроль вскрытия корпуса, отрыва от стены, поднесения внешнего магнита. Время работы от основного элемента - 7 лет. Батарея в комплекте. От минус 30 до +50°С | 70.1 | 84.12
130 | С2000Р-Сирена | Оповещатель свето звуковой радиоканальный. Уровень звукового давления 100 дБ на 1 м. Контроль вскрытия корпуса, отрыва от стены. Время работы от основного элемента - 7 лет. Батарея в комплекте. Защита оболочки IP41. От минус 30 до +50°С | 185.42 | 222.504
131 | С2000Р-ШИК | Охранный поверхностный оптико-электронный адресный радиоканальный извещатель, зона обнаружения 8х5 м. Время работы от основного элемента - 7 лет. Батарея в комплекте. От минус 30 до +50°С | 51.31 | 61.572
132 | С2000Р-АСР2 | Счетчик расхода адресный радиоканальный. Два импульсных входа и вход от датчика протечки. Время работы от основного элемента - 7 лет. От минус 30 до +50°С | 53.34 | 64.008
133 | С2000-АСПТ | Прибор управления порошковым, аэрозольным или газовым пожаротушением на одно направление. | 231.05 | 277.26
134 | С2000-ПТ | Блок индикации и управления на 4 направления пожаротушения. Индикация времени задержки пуска. Интерфейс RS-485, питание от 10 до 28 В | 152.75 | 183.3
135 | Поток-3Н | Прибор управления оборудованием насосной станции спринклерного, дренчерного, пенного пожаротушения или пожарного водопровода. Предназначен для автономной или централизованной (в составе системы "Орион") противопожарной защиты объектов промышленного и гражданского назначения. | 220.67 | 264.804
136 | Поток-БКИ | Управление прибором Поток-3Н (вер. 1.05) и отображение состояний насосной станции | 152.75 | 183.3
137 | ШКП-4 | Шкаф контрольно-пусковой для автоматического и ручного управления асинхронным двигателем с короткозамкнутым ротором (насосы, вентиляторы, приводы исполнительных механизмов) мощностью до 4 кВт | 485.99 | 583.188
138 | ШКП-4 IP54 | ШКП-4 в корпусе IP54 | 545.56 | 654.672
139 | ШКП-10 | То же до 10 кВт | 501.48 | 601.776
140 | ШКП-10 IP54 | ШКП-10 в корпусе IP54 | 563.26 | 675.912
141 | ШКП-18 | То же до 18 кВт | 512.02 | 614.424
142 | ШКП-18 IP54 | ШКП-18 в корпусе IP54 | 580.48 | 696.576
143 | ШКП-30 | То же до 30 кВт | 721.56 | 865.872
144 | ШКП-30 IP54 | ШКП-30 в корпусе IP54 | 797.95 | 957.54
145 | ШКП-30 с УПП | ШКП-30 с устройством плавного пуска (Siemens) | 2641.55 | 3169.86
146 | ШКП-45 | То же до 45 кВт | 1058.83 | 1270.596
147 | ШКП-45 IP54 | ШКП-45 в корпусе IP54 | 1149.43 | 1379.316
148 | ШКП-75 | То же до 75 кВт | 1361.74 | 1634.088
149 | ШКП-75 IP54 | ШКП-75 в корпусе IP54 | 1462.91 | 1755.492
150 | ШКП-110 | То же до 110 кВт | 1739.69 | 2087.628
151 | ШКП-110 IP54 | ШКП-110 в корпусе IP54 | 1825.56 | 2190.672
152 | ШКП-110 с УПП | ШКП-110 с устройством плавного пуска (Siemens) | 5384.69 | 6461.628
153 | ШКП-250 | То же до 250 кВт с плавным запуском | 11866.16 | 14239.392
154 | ШУЗ | Шкаф управления задвижкой, автоматическое и ручное управление трехфазным двигателем мощностью до 4 кВт, корпус IP54 | 604.51 | 725.412
155 | ШВР-30 | Шкаф для переключения с основного ввода трехфазной сети 380 В на резервный и обратно с током нагрузки до 65 А | 645.15 | 774.18
156 | ШВР-110 | Шкаф для переключения с основного ввода трехфазной сети 380 В на резервный и обратно с током нагрузки до 250 А | 2026.88 | 2432.256
157 | ШВР-250 | Шкаф для переключения с основного ввода трехфазной сети 380 В на резервный и обратно с током нагрузки до 500 А | 5181.5 | 6217.8
158 | С2000-КПБ | Контрольно-пусковой блок с 6 исполнительными реле. Управление от «С2000-АСПТ», «С2000» или АРМ | 92.12 | 110.544
159 | С2000-СП1 | Релейный блок - 4 исполнительных реле с переключаемыми контактами, 30 В- 2 А. Интерфейс - RS-485. Управление от пульта "С2000" или АРМ | 60.43 | 72.516
160 | С2000-СП1 исп.01 | Релейный блок - 4 исполнительных реле с переключаемыми контактами, 250 В- 10 А. Интерфейс - RS-485. Управление от пульта "С2000" или АРМ | 69.23 | 83.076
161 | УО-4С исп.02 | Контроль 4 шлейфов. Передача сообщений (SMS или Contact ID) через встроенный модем на телефоны пользователей или пульт централизованной охраны. Питание от внешнего источника 12 В. | 223.52 | 268.224
162 | С2000-ПП | Преобразователь протокола RS-485 системы "Орион" в RS-485 Modbus-RTU | 29.04 | 34.848
163 | АРМ "Ресурс" исп. 10 | Ключ защиты. Дополнительно включает программный модуль: получение, хранение, отображение информации с 10 счетчиков воды, электроэнергии, газа и т.п. Возможность наращивания количества счетчиков | 42.67 | 51.204
164 | АРМ "Ресурс"плюс 100 | Программный модуль. Обеспечивает увеличение количества счетчиков в АРМ "Ресурс" на 100 единиц | 426.71 | 512.052
165 | АРМ "Ресурс"плюс 1000 | Программный модуль. Обеспечивает увеличение количества счетчиков в АРМ "Ресурс" на 1000 единиц | 4267.12 | 5120.544
166 | С2000-Т | Контроллер технологический для контроля и регулирования. Аналоговых входов - 6, дискретных входов - 6, аналоговых выходов - 2, дискретных выходов - 6, два интерфейса RS-485 | 300.03 | 360.036
167 | С2000-ВТ | Датчик влажности и температуры. Питание от двухпроводной линии от С2000-КДЛ. | 41.07 | 49.284
168 | С2000-АСР2 | Адресный контроллер для счетчиков воды, электроэнергии, газа с импульсным выходом. Питается от двухпроводной линии, передает состояние счетчиков через "С2000-КДЛ" на пульт "С2000" или АРМ | 18.73 | 22.476
169 | С2000-АСР8 | Адресный контроллер на восемь входов для счетчиков воды, электроэнергии, газа с импульсным выходом. Питается от двухпроводной линии, передает состояние счетчиков через «С2000-КДЛ» на АРМ "Ресурс" | 41.95 | 50.34
170 | РИП-12 исп.01 | Резервированный источник питания с микропроцессорным управлением, 12 В, 3 А (10 мин-4 А, 2 мин-8 А), световая и звуковая индикация режимов, возможность установки аккумулятора 17 Ач и внешних до 34 Ач, защита от переразряда. Крышка под замок | 121.03 | 145.236
171 | РИП-12 исп.02 | Резервированный источник питания с микропроцессорным управлением, 12 В, 2 А (10 мин-3 А, 2 мин-5 А), световая и звуковая индикация режимов, емкость 7 Ач (без аккумулятора), защита от переразряда. Крышка под замок | 101.33 | 121.596
172 | РИП-12 исп.03 | Резервированный источник питания 12 В, 1,3 А (2 мин-2 А), емкость 7 Ач (без аккумулятора). Защита от переразряда аккумулятора | 67.61 | 81.132
173 | РИП-12 исп.04 | Резервированный источник питания, 12 В, 2 А, с микропроцессорным управлением. Звуковая и световая сигнализация режимов. Возможность установки аккумулятора 7 Ач Обеспечивает защиту от переразряда аккумуляторной батареи. Крышка под винт | 96.81 | 116.172
174 | РИП-12 исп.05 | Резервированный источник питания с микропроцессорным управлением, 12 В, 8 А (10 мин-10 А), световая и звуковая индикация режимов, возможность установки аккумулятора 17 Ач и внешних до 34 Ач, защита от переразряда. Крышка под замок | 180.51 | 216.612
175 | РИП-12 исп.06 (РИП-12-6/80М3-Р) | Резервированный источник питания с микропроцессорным управлением, 12 В, 6 А (10 мин-8 А), световая и звуковая индикация режимов, возможность установки двух аккумуляторов по 26 или 40 Ач, защита от переразряда, контроль сетевого, выходного и напряжения батареи. Крышка под замок | 233.68 | 280.416
176 | РИП-12-1/7П2 (РИП-12 исп.11) | Резервированный источник питания 12 В, 1 А, емкость 7 Ач (без аккумулятора). Автоматическое восстановление после короткого замыкания на выходе. Защита от замыкания и переразряда аккумулятора. Возможность работы с "глубоко разряженным" аккумулятором. Индикация режимов. Выход контроля сетевого напряжения. Пластмассовый корпус. | 50.71 | 60.852
177 | РИП-12 исп.12 (РИП-12-2/7М1-Р, РИП-12 исп.02П) | Резервированный источник питания с микропроцессорным управлением, 12 В, 2 А (10 мин-3 А), , емкость 7 Ач (без аккумулятора). Крышка под замок. Соответствие "Техрегламенту пожарной безопасности" | 117.65 | 141.18
178 | РИП-12 исп.50 (РИП-12/317М1-Р-RS) | Резервированный источник питания, 12 В, 3 А (2 мин-4 А), передача данных и управление по интерфейсу RS-485, световая и звуковая индикация режимов, возможность установки аккумулятора 17 Ач или внешних до 51 Ач, защита от переразряда. Крышка под замок | 166.82 | 200.184
179 | РИП-12 исп.51 (РИП-12-3/17П1-Р-RS) | Резервированный источник питания, 12 В, 3 А (2 мин-4 А), передача данных и управление по интерфейсу RS-485, световая и звуковая индикация режимов, возможность установки аккумулятора 17 Ач, защита от переразряда. Пластмассовый корпус. Соответствие "Техрегламенту пожарной безопасности | 151.45 | 181.74
180 | РИП-12 исп.54 (РИП-12-2/7П2-Р-RS) | Резервированный источник питания, 12 В, 2 А (10 мин-2,5 А), передача данных и управление по интерфейсу RS-485, световая и звуковая индикация режимов, возможность установки аккумулятора 7 Ач, защита от переразряда. Пластмассовый корпус. Соответствие "Техрегламенту пожарной безопасности" | 92.63 | 111.156
181 | РИП-12 исп.56 | Резервированный источник питания, 12 В, 6 А (10 мин-8 А), передача данных и управление по интерфейсу RS-485, световая и звуковая индикация режимов, возможность установки аккумуляторов 2х40 Ач, защита от переразряда. Металлический корпус. Соответствие "Техрегламенту пожарной безопасности" | 248.92 | 298.704
182 | РИП-24 исп.01 | Резервированный источник питания с микропроцессорным управлением, 24 В, 2,5 А (10 мин-4 А, 2 мин-6 А), световая и звуковая индикация режимов, емкость 2х7 Ач (без аккумуляторов), возможность подключения внешних аккумуляторов 2х17 Ач , защита от переразряда. Крышка под замок | 144.02 | 172.824
183 | РИП-24 исп.02 | Резервированный источник питания с микропроцессорным управлением, 24 В, 1 А (10 мин-1,5 А, 2 мин-3 А), световая и звуковая индикация режимов, емкость 2х7 Ач (без аккумуляторов), защита от переразряда. Крышка под замок | 117.65 | 141.18
184 | РИП-24 исп.04 | Резервированный источник питания, 24 В, 1 А, с микропроцессорным управлением. Звуковая и световая сигнализация режимов. Возможность установки двух аккумуляторов по 4 Ач. Обеспечивает защиту от переразряда аккумуляторных батарей. Крышка под винт | 96.81 | 116.172
185 | РИП-24 исп.06 | Резервированный источник питания с микропроцессорным управлением, 24 В, 4 А (10 мин-5 А), световая и звуковая индикация режимов, возможность установки двух аккумуляторов по 26 или 40 Ач, защита от переразряда, контроль сетевого, выходного и напряжения батареи. Крышка под замок | 233.68 | 280.416
186 | РИП-24 исп.11 (РИП-24-3/7М4-Р, РИП-24 исп.01П) | Резервированный источник питания с микропроцессорным управлением, 24 В, 3 А (10 мин-4 А), , емкость 2х7 Ач (без аккумулятора). Крышка под замок. Соответствие "Техрегламенту пожарной безопасности" | 158.77 | 190.524
187 | РИП-24 исп.12 (РИП-24-1/7М4-P, РИП-24 исп.02П) | Резервированный источник питания с микропроцессорным управлением, 24 В, 1 А (10 мин-1,5 А), , емкость 2х7 Ач (без аккумулятора). Крышка под замок. Соответствие "Техрегламенту пожарной безопасности" | 132.52 | 159.024
188 | РИП-24 исп.50 (РИП-24-2/7М4-Р-RS) | Резервированный источник питания, 12 В, 2 А (10 мин-2,2 А), передача данных и управление по интерфейсу RS-485, световая и звуковая индикация режимов, возможность установки аккумуляторов 2х7 Ач, защита от переразряда. Металлический корпус. Соответствие "Техрегламенту пожарной безопасности" | 188.46 | 226.152
189 | РИП-24 исп.56 | Резервированный источник питания, 24 В, 4 А (10 мин-5 А), передача данных и управление по интерфейсу RS-485, световая и звуковая индикация режимов, возможность установки аккумуляторов 2х40 Ач, защита от переразряда. Металлический корпус. Соответствие "Техрегламенту пожарной безопасности" | 248.92 | 298.704
190 | БЗК исп.01 | Блок защитный коммутационный для распределения тока от источника питания по 8 каналам. Входное напрчжение от 10 до 30 В. Ток по каждому каналу - до 0, 6 А. От минус 30 до +50°С | 29.07 | 34.884
191 | БЗК исп.02 | Блок защитный коммутационный для распределения тока от источника питания по 8 каналам. Входное напрчжение от 10 до 30 В. Ток по каждому каналу - до 1,0 А. От минус 30 до +50°С | 31.1 | 37.32
192 | БЗС | Блок защитный сетевой - для защиты приборов (мощностью до 500 Вт), питающихся от сети 220 В от импульсных помех и длительных перенапряжений. От минус 30 до +50°С | 24.34 | 29.208
193 | БЗС исп.01 | Блок защитный сетевой интеллектуальный - для защиты приборов (мощностью до 1,2 кВА), питающихся от сети 220 В от импульсных помех и длительных перенапряжений. Автоматическое подключение при нормализации сетевого напряжения. Установка диапазонов напряжения и времени задержки. От минус 30 до +50°С | 53.34 | 64.008
194 | МКС РИП | Модуль контроля состояния резервированных источников питания РИП-12 и РИП-24 и передачи извещений на три релейных выхода и световой индикатор. | 21.06 | 25.272
195 | Бокс 2х17Ач-12В | Бокс для установки двух аккумуляторов 17 Ач с элементами защиты для подключения к резервируемому источнику питания РИП-12 исп.01 | 52.81 | 63.372
196 | Бокс-12/34М5-Р (Бокс-12 исп.01) | Интеллектуальный Бокс на напряжение 12 В. Применяется с РИП-12-3/17М1-Р (РИП-12 исп.15), РИП-12-3/17П1-Р (РИП-12 исп.16) и РИП-12-8/17М1-Р (РИП-12 исп.17) | 79.96 | 95.952
197 | Бокс 2х17Ач-24В | Бокс для установки двух аккумуляторов 17 Ач с элементами защиты для подключения к резервируемому источнику питания РИП-24 исп.01 | 52.81 | 63.372
198 | Бокс-24/17М5-Р (Бокс-24 исп.01) | Интеллектуальный Бокс на напряжение 24 В. Применяется с РИП-24-3/7М4-Р (РИП-24 исп.15) | 79.96 | 95.952
199 | МП 24/12 В | Узел преобразователя напряжения из 24 В в 12 В. Встраивается в РИПы на 24 В для получения второго напряжения 12 В. Выходной ток – 0,5 А. | 13.55 | 16.26
200 | МП 24/12 В исп.01 | Модуль преобразователя напряжения для питания удаленных нагрузок. Входное напряжение от 15 до 75В, выходное 12В или 9,3В, выходной ток – 0,5 А. От минус 40 до +50°С | 21.3 | 25.56
201 | МП 24/12 В исп.02 | Модуль преобразователя напряжения. Входное напряжение от 10 до 30 В, выходное - из ряда: 3.3, 5, 7.5, 9 или 12 В. Выходной ток - 1,5 А. От минус 30 до +50°С. | 21.3 | 25.56
202 | МИП-12 исп.02 | Модуль источника питания, 12В, 1,5А. Расширенный диапазон сетевого напряжения. Компактный пластиковый корпус, не поддерживающий горения | 29.49 | 35.388
203 | ШПС | Шкаф для установки приборов системы "Орион" на DIN рейки. Содержит источник "РИП-12 RS", автомат защиты по 220В и УЗО. Место для установки одной или двух батарей 12В 17Ач. | 530.99 | 637.188
204 | ШПС-24 | Шкаф для установки приборов системы "Орион" на DIN рейки. Содержит источник питания 24В - 2 А с интерфейсом RS-485. Место для установки двух батарей 12В-17АЧ. Защита оболочки IP40 | 530.99 | 637.188
205 | МПН | Модуль подключения нагрузки -оповещателей и исполнительных устройств к приборам С2000-АСПТ, С2000-КПБ, Сигнал-20П, Сигнал-20М | 1.47 | 1.764
206 | УК-ВК исп.06 | Релейный усилитель на два канала, для управления светофором (с С2000-2), а также коммутации исполнительных устройств (ламп, сирен, и других) | 17.853 | 21.4236
207 | УК-ВК исп.10 | Релейный усилитель на два канала. Входное напряжение 12 В, ток – 40 мА. Выходное напряжение – до 250 В, ток – до 5 А. Контакты на замыкание. Возможность крепления на DIN рейку | 22.352 | 26.8224
208 | УК-ВК исп.11 | Релейный усилитель на один канал. Входное напряжение 12 В, ток – 40 мА. Выходное напряжение – до 250 В, ток – до 5 А. Контакты на замыкание. Возможность крепления на DIN рейку | 17.886 | 21.4632
209 | УК-ВК исп.12 | Релейный усилитель на два канала. Входное напряжение 12 В, ток – 40 мА. Выходное напряжение – до 250 В, ток – до 10 А. Контакты на переключение. Возможность крепления на DIN рейку | 22.352 | 26.8224
210 | УК-ВК исп.13 | Релейный усилитель на один канал. Входное напряжение 12 В, ток – 40 мА. Выходное напряжение – до 250 В, ток – до 10 А. Контакты на переключение. Возможность крепления на DIN рейку | 17.886 | 21.4632
211 | УК-ВК исп.14 | Релейный усилитель на два канала. Входное напряжение 24 В, ток – 20 мА. Выходное напряжение – до 250 В, ток – до 10 А. Контакты на переключение. Возможность крепления на DIN рейку | 22.352 | 26.8224
212 | УК-ВК исп.15 | Релейный усилитель на один канал. Входное напряжение 24 В, ток – 20 мА. Выходное напряжение – до 250 В, ток – до 10 А. Контакты на переключение. Возможность крепления на DIN рейку | 17.886 | 21.4632
213 | БЗЛ | Блок защиты входных цепей прибора от импульсных пере напряжений в двух линиях (длинных или воздушных шлейфах и соединительных линиях) | 17.58 | 21.096
214 | БЗЛ-01 | Блок защиты входных цепей прибора от импульсных пере напряжений в одной линии (длинном или воздушном шлейфе или соединительной линии) | 13.52 | 16.224
215 | Считыватель-2 исп.00, Считыватель-2 исп.02 | Монтажная площадка под "Touch Memory", хромированная, светодиод | 12.45 | 14.94
216 | Считыватель-2 исп.01 | Монтажная площадка под "Touch Memory", черная, светодиод | 12.45 | 14.94
217 | Считыватель-3 исп.00, Считыватель-3 исп.02 | Монтажная площадка под "Touch Memory", хромированная, двухцветный светодиод | 12.45 | 14.94
218 | Считыватель-3 исп.01 | Монтажная площадка под "Touch Memory", черная, двухцветный светодиод | 12.45 | 14.94

## НТ ЗАО АЛАРМ СОБСТВЕННОЕ ПР-ВО
220004, Республика Беларусь, г. Минск, ул. Короля, д. 45 оф. 11 УНП 192618671 р/с BY63SLAN30122581800180000000 в ЗАО Банк ВТБ (Беларусь), г. Минск, ул. Московская, 14, БИК SLANBY22 Тел.: +375-(17) 200-01-09, Факс +375-(17) 200-44-83; e-mail: office@avant.by
Наименование | Цена за ед. без НДС, руб | Цена за ед. с НДС, руб.
Приборы приемно-контрольные охранные, пожарные и охранно-пожарные
ППКОП 063-8-5 "Аларм-5" | 185,50р. | 222,60р.
ППКОП 063-8-5/4 "Аларм-5/4" | 167,00р. | 200,40р.
ППКО 063-64-7 "Аларм-7М"( исходный вариант) | 469,00р. | 562,80р.
ППКО 063-64-7 "Аларм-7М"( исходный вариант №2) | 613,00р. | 735,60р.
ППКО 063-32-11 "Аларм-11 "исп.А (поддерживает работу с радиоизвещ-ми серии АЛАРМ-РК) | 342,00р. | 410,40р.
ППКО 063-32-11 "Аларм-11 " исп.Б (поддерживает работу с радиоизвещ-ми серии Астра) | 342,00р. | 410,40р.
ППКО 063-8-12 "Аларм-12 "исп.А, (работает в 3G сетях) | 237,50р. | 285,00р.
ППКО 063-8-12 "Аларм-12 "исп.Б, (работает в 3G сетях) | 246,00р. | 295,20р.
ППКО "Аларм-14/4" (поддерживает работу с радиоизвещателями серии АЛАРМ-РК) | 288,00р. | 345,60р.
ППКО "Аларм-14/6" (поддерживает работу с радиоизвещателями серии АЛАРМ-РК) | 294,00р. | 352,80р.
ППКО "Аларм-14" (поддерживает работу с радиоизвещателями серии АЛАРМ-РК) | 300,00р. | 360,00р.
Оборудование ППКО 063-64-7"Аларм-7M"
Блок индикации БИ-7 "Аларм" | 162,00р. | 194,40р.
Модуль реле МР-7 | 56,50р. | 67,80р.
Модуль связи МС-7 | 43,00р. | 51,60р.
Модуль усилителя МУ-7 | 47,00р. | 56,40р.
Модуль доступа МД-7 | 47,00р. | 56,40р.
Модуль шлейфов сигнализации МШС-7 | 59,00р. | 70,80р.
Модуль ввода МВ-7 | 85,00р. | 102,00р.
Модуль центральный МЦ-7 | 56,50р. | 67,80р.
Модуль усилителя выносной МУВ-7 | 45,50р. | 54,60р.
Вспомогательное оборудование для ППКО, ППКП и ППКОП "Аларм"
Блок индикации БВИ | 69,00р. | 82,80р.
Модуль расширения шлейфов сигнализации МРШС-8 (используется только с ППКО Аларм-11) | 84,00р. | 100,80р.
Модуль связи МС-3 | 20,00р. | 24,00р.
Модуль связи МС-3ЧМ | 25,00р. | 30,00р.
Индикатор электромонтера технологический ИЭТ-4 "Аларм" | 128,00р. | 153,60р.
Блок индикации БИ-1 "Аларм" | 31,00р. | 37,20р.
Блок индикации БИ-2 "Аларм" | 19,00р. | 22,80р.
Блок подключения БП "Аларм" | 10,50р. | 12,60р.
Модуль доступа выносной МДВ-7K | 69,50р. | 83,40р.
Устройство контроля персонала УКП | 68,50р. | 82,20р.
Блок контроля НСД | 55,00р. | 66,00р.
Ключ доступа защищенный (для БК НСД) | 10,50р. | 12,60р.
Устройство соединительное УС-ППК | 71,50р. | 85,80р.
Устройство напоминания постановки под охрану УН "Аларм" | 36,00р. | 43,20р.
Модуль сопряжения "Аларм-GSM3" исполнение А | 225,00р. | 270,00р.
Модуль сопряжения "Аларм-GSM3" исполнение Б | 233,00р. | 279,60р.
Блок сопряжения "Аларм ППК-Ethernet" | 96,00р. | 115,20р.
Устройство пультовое оконечное УПО-GSM | 474,00р. | 568,80р.
Пожарные извещатели
Извещатель пожарный дымовой оптико-электронный ИП 212-141Б | 10,50р. | 12,60р.
Извещатель пожарный ручной электроконтактный ИПР 513-10Б | 11,50р. | 13,80р.
Монтажное устройство для ИП 212-141Б (для подвесных потолков) | 3,50р. | 4,20р.
ОПОП 1-8 12В "Выход" | 10,50р. | 12,60р.
ОПОП 1-8 24В "Выход" | 10,50р. | 12,60р.
ОПОП 1-8 12В "Пожар" | 10,50р. | 12,60р.
ОПОП 1-8 24В "Пожар" | 10,50р. | 12,60р.
ОПОП 1-8 12В "Стрелки влево/вправо" | 10,50р. | 12,60р.
ОПОП 1-8 12В "Стрелка влево" | 10,50р. | 12,60р.
ОПОП 1-8 12В "Стрелка вправо" | 10,50р. | 12,60р.
ОПОП 124-7 "Оповещатель свето-звуковой", 12В | 11,50р. | 13,80р.
ОПОП 124-7 "Оповещатель свето-звуковой", 24В | 11,50р. | 13,80р.
Тревожная кнопка
РВ-1 Тревожная кнопка с фиксацией и ключом сброса. 55х55х26 | 3,60р. | 4,32р.
РВ-2 Тревожная кнопка. | 3,60р. | 4,32р.

## РОВАЛЭНТ
220004, Республика Беларусь, г. Минск, ул. Короля, д. 45 оф. 11 УНП 192618671 р/с BY63SLAN30122581800180000000 в ЗАО Банк ВТБ (Беларусь), г. Минск, ул. Московская, 14, БИК SLANBY22 Тел.: +375-(17) 200-01-09, Факс +375-(17) 200-44-83; e-mail: office@avant.by
Изготовитель | Модель | Технические характеристики | Цена без НДС, руб. | Цена с НДС, руб.
1. ПРИЕМНО-КОНТРОЛЬНЫЕ ПРИБОРЫ ОХРАННО-ПОЖАРНОЙ СИГНАЛИЗАЦИИ
1.1. Серия А6
Ровалэнт | А6-06 | Охранный, 6 шлейфов ОС + 1 тамперный шлейф; 4 состояния шлейфов; 6 зон пост./снятия; многофункциональная кнопка; 2 реле (всего до 6-ти); журнал событий (128 событий); объединение в сеть до 32-х приборов. | 204.02 | 244.824
Ровалэнт | А6-06 Адаптер GSM 3G (S2) для СПИ "Неман" | Охранный, 6 шлейфов ОС + 1 тамперный шлейф; 4 состояния шлейфов; 6 зон пост./снятия; многофункциональная кнопка; 2 реле (всего до 6-ти); журнал событий (128 событий); объединение в сеть до 32-х приборов. (Адаптер GSM 3G (S2). Устройство передачи информации от приборов А6 и А16-512 по каналу GSM ("СПИ Неман"), слот на 2 SIM карты, без корпуса, в комплекте). | 472.38 | 566.856
Ровалэнт | А6-04 | Охранный, 4 шлейфа ОС + 1 тамперный шлейф; 4 состояния шлейфов; 4 зоны пост./снятия; многофункциональная кнопка; 2 реле (всего до 6-ти); журнал событий (128 событий); объединение в сеть до 32-х приборов. | 173.88 | 208.656
Ровалэнт | А6-04 Адаптер GSM 3G (S2) для СПИ "Неман" | Охранный, 4 шлейфа ОС + 1 тамперный шлейф; 4 состояния шлейфов; 4 зоны пост./снятия; многофункциональная кнопка; 2 реле (всего до 6-ти); журнал событий (128 событий); объединение в сеть до 32-х приборов. (Адаптер GSM 3G (S2). Устройство передачи информации от приборов А6 и А16-512 по каналу GSM ("СПИ Неман"), слот на 2 SIM карты, без корпуса, в комплекте). | 442.15 | 530.58
Ровалэнт | А6-02 | Охранный, 2 шлейфа ОС + 1 тамперный шлейф; 4 состояния шлейфов; 2 зоны пост/снятия; многофункциональная кнопка; журнал событий (128 событий); объединение в сеть до 32-х приборов. | 149.04 | 178.848
Ровалэнт | А6-02 Адаптер GSM 3G (S2) для СПИ "Неман" | Охранный, 2 шлейфа ОС + 1 тамперный шлейф; 4 состояния шлейфов; 2 зоны пост/снятия; многофункциональная кнопка; журнал событий (128 событий); объединение в сеть до 32-х приборов. (Адаптер GSM 3G (S2). Устройство передачи информации от приборов А6 и А16-512 по каналу GSM ("СПИ Неман"), слот на 2 SIM карты, без корпуса, в комплекте). | 417.31 | 500.772
1.2. Серия А8
Ровалэнт | ППКО А8-02GE | Охранный, 2 шлейфа ОС + 1 тамперный шлейф; 4 состояния шлейфов; 2 зоны пост/снятия; 2 реле с контролем неисправности цепей, журнал событий (128 событий); встроенные 2 канала связи GSM (2G;3G), работа в составе СПИ "АСОС Алеся". | 316.8 | 380.16
Ровалэнт | ППКО А8-03GE | Охранный, 3 шлейфа ОС + 1 тамперный шлейф; 4 состояния шлейфов; 3 зоны пост/снятия; 2 реле с контролем неисправности цепей, журнал событий (128 событий); встроенные 2 канала связи GSM (2G;3G), работа в составе СПИ "АСОС Алеся". | 324 | 388.8
Ровалэнт | ППКО А8-04GE | Охранный, 4 шлейфа ОС + 1 тамперный шлейф; 4 состояния шлейфов; 4 зоны пост/снятия; 2 реле с контролем неисправности цепей, журнал событий (128 событий); встроенные 2 канала связи GSM (2G;3G), работа в составе СПИ "АСОС Алеся". | 331.2 | 397.44
Ровалэнт | ППКО А8-06GE | Охранный, 6 шлейфов ОС + 1 тамперный шлейф; 4 состояния шлейфов; 6 зон пост/снятия; 2 реле с контролем неисправности цепей, журнал событий (128 событий); встроенные 2 канала связи GSM (2G;3G), работа в составе СПИ "АСОС Алеся". | 345.6 | 414.72
Ровалэнт | ППКО А8-08GE | Охранный, 8 шлейфов ОС + 1 тамперный шлейф; 4 состояния шлейфов; 8 зон пост/снятия; 2 реле с контролем неисправности цепей, журнал событий (128 событий); встроенные 2 канала связи GSM (2G;3G), работа в составе СПИ "АСОС Алеся". | 360 | 432
1.3. Серия А16-512
Ровалэнт | А16-512 | Охранный. Минимальная базовая комплектация: 16 шлейфов ОС (расширение до 48-ми по интерфейсу RS-485), 3 реле (макс. 12). 48 зон пост./снятия, подключение 8-ми устройств доступа (макс. 24), 4 состояния шлейфов, 2 выхода на сирены, корпус с трансформатором, выход питания извещателей 12 В 2 А, журнал событий (128 событий), объединение в сеть до 32-х приборов. | 490.68 | 588.816
Ровалэнт | А16-512 Адаптер GSM 3G (S2) для СПИ "Неман" | Охранный. Минимальная базовая комплектация: 16 шлейфов ОС (расширение до 48-ми по интерфейсу RS-485), 3 реле (макс. 12). 48 зон пост./снятия, подключение 8-ми устройств доступа (макс. 24), 4 состояния шлейфов, 2 выхода на сирены, корпус с трансформатором, выход питания извещателей 12 В 2 А, журнал событий (128 событий), объединение в сеть до 32-х приборов. (Адаптер GSM 3G (S2). Устройство передачи информации от приборов А6 и А16-512 по каналу GSM (("СПИ Неман"), 2 SIM карты, без корпуса, в комплекте). | 758.95 | 910.74
1.4. Модули к приборам А6 и А16-512
Ровалэнт | ВПУ-А-06 | ЖКИ клавиатура для индикации и управления системой приборов серии "А6". | 200.54 | 240.648
Ровалэнт | ВПУ-А | Светодиодная клавиатура для индикации и управления системой приборов "А6". | 70.72 | 84.864
Ровалэнт | ВПУ-А-16 | ЖКИ клавиатура для индикации и управления прибором А16-512. | 214.94 | 257.928
Ровалэнт | ВПУ-А-16С | Светодиодная клавиатура (48 индикаторов) для индикации и управления прибором А16-512. | 137.11 | 164.532
Ровалэнт | АМС-8 | Модуль подключения 8-ми устройств доступа к прибору А16-512. | 122.54 | 147.048
Ровалэнт | АР-16 | Модуль расширения на 16 шлейфов + 2 реле для прибора А16-512. | 214.94 | 257.928
Ровалэнт | РМ-64-2 | Релейный модуль для расширения на 2 дополнительных реле приборов А6 и А16-512. | 28.15 | 33.78
Ровалэнт | РМ-64 | Релейный модуль для расширения на 4 дополнительных реле приборов А6 и А16-512. | 36.28 | 43.536
Ровалэнт | РМ-64-6 | Релейный модуль для расширения на 6 дополнительных реле приборов А6 и А16-512. | 72.71 | 87.252
Ровалэнт | ИС-232 | Модуль для подключения прибора серии "А6" и А16-512 к COM-порту персонального компьютера | 22.85 | 27.42
Ровалэнт | ИС-USB | Модуль для подключения прибора серии "А6" и А16-512 к USB-порту персонального компьютера | 48.86 | 58.632
Ровалэнт | ИС-485 | Модуль для подключения прибора серии "А6" и А16-512 к интерфейсу RS-485. | 22.85 | 27.42
Ровалэнт | ИС-ЕТН/485 | Модуль преобразования интерфейсов RS-485/Ethernet, в корпусе. | 121.55 | 145.86
Ровалэнт | КСО-А | Контроллер для объединения приборов серии "А6" и А16-512 в единую систему (до 32 приборов) с управлением с клавиатуры ВПУ-А-16. | 352.07 | 422.484
Ровалэнт | Адаптер GSM для СПИ "Неман" | Устройство передачи информации от приборов А6 и А16-512 по каналу GSM (2G) (СПИ "Неман"), без корпуса. | 243.77 | 292.524
Ровалэнт | Адаптер GSM для передачи SMS | Устройство передачи информации от приборов А6 и А16-512 по каналу GSM (2G) (SMS), без корпуса. | 243.77 | 292.524
Ровалэнт | Адаптер GSM 3G (S2) для СПИ "Неман" | Устройство передачи информации от приборов А6 и А16-512 по каналу GSM (2G;3G) ("СПИ Неман") слот на 2 SIM карты, без корпуса. | 247.91 | 297.492
Ровалэнт | ИСА-8 | Модуль согласования охранных приборов серии "А6" с АСОС «Алеся» по проводным телефонным линиям связи. | 33.29 | 39.948
Ровалэнт | ПР-1 | Пульт программирования для приборов серии А6. | 91.42 | 109.704
2. ПРИБОРЫ ПРИЕМНО-КОНТРОЛЬНЫЕ ПОЖАРНЫЕ И УПРАВЛЕНИЯ
2.1. Серия А24
Ровалэнт | ППКПиУ А24/2 | Пожарный и управления, 2 шлейфа ПС; 5 состояний шлейфов; 24 зоны; 8 направлений автоматики, 2 выхода типа "ОК" и 3 релейных выхода с возможностью контроля целостности подключенной линии; работа с 2-х проводными дымовыми извещателями (24 В); журнал событий (4000 событий); объединение в сеть до 30-х приборов. | 147.46 | 176.952
Ровалэнт | ППКПиУ А24/4 | Пожарный и управления, 4 шлейфа ПС; 5 состояний шлейфов; 24 зоны; 8 направлений автоматики, 2 выхода типа "ОК" и 3 релейных выхода с возможностью контроля целостности подключенной линии; работа с 2-х проводными дымовыми извещателями (24 В); журнал событий (4000 событий); объединение в сеть до 30-х приборов. | 167.33 | 200.796
Ровалэнт | ППКПиУ А24/6 | Пожарный и управления, 6 шлейфов ПС; 5 состояний шлейфов; 24 зоны; 8 направлений автоматики, 2 выхода типа "ОК" и 3 релейных выхода с возможностью контроля целостности подключенной линии; работа с 2-х проводными дымовыми извещателями (24 В); журнал событий (4000 событий); объединение в сеть до 30-х приборов. | 195.41 | 234.492
Ровалэнт | ППКПиУ А24/8 | Пожарный и управления, 8 шлейфов ПС; 5 состояний шлейфов; 24 зоны; 8 направлений автоматики, 2 выхода типа "ОК" и 3 релейных выхода с возможностью контроля целостности подключенной линии; работа с 2-х проводными дымовыми извещателями (24 В); журнал событий (4000 событий); объединение в сеть до 30-х приборов. | 218.59 | 262.308
2.2. Модули к приборам серии А24
Ровалэнт | РМ-А24/3 | Релейный модуль для расширения на 3 дополнительных реле с возможностью контроля целостности подключенной линии для приборов серии А24 | 40.32 | 48.384
Ровалэнт | МР-А24/8 | Модуль расширения на 8 шлейфов + 2 реле с возможностью контроля целостности подключенной линии для приборов серии А24. | 142.42 | 170.904
Ровалэнт | МР-А24/16 | Модуль расширения на 16 шлейфов + 2 реле с возможностью контроля целостности подключенной линии для приборов серии А24. | 215.71 | 258.852
Ровалэнт | ВПУ-A24/700 | ЖКИ клавиатура для объединения в сеть, индикации и управления приборами серии А24 | 207.36 | 248.832
Ровалэнт | ПИУ-А24Б | Светодиодная панель индикации (32 индикатора) состояния приборов серии А24 | 175.68 | 210.816
Ровалэнт | ПИУ-А24Р | Светодиодная панель индикации для увеличения информативности ПИУ-А24Б до 80 индикаторов при подключении одной, до 128 индикаторов – при подключении двух ПИУ-А24Р | 139.68 | 167.616
Ровалэнт | ПИУ-А24А | Светодиодная панель индикации для отображения состояния и управления 16-ю направлениями автоматики приборов серии А24 | 290.88 | 349.056
Ровалэнт | АИУ (02) | Преобразователь интерфейсов изолированный. Обеспечивает конвертирование интерфейса USB в RS485 и предназначен для конфигурирования и мониторинга внешних устройств по протоколу RS485 с помощью ПЭВМ либо ноутбука. | 123.26 | 147.912
Ровалэнт | БА-18 | Бокс аккумуляторный для установки аккумуляторной батареи ёмкостью до 22А/ч, оборудован датчиком вскрытия корпуса, встроенным предохранителем, проводами и клеммами для подключения АКБ. | 45.62 | 54.744
3. АДРЕСНАЯ СИСТЕМА ПОЖАРНОЙ СИГНАЛИЗАЦИИ АСПС 01-33-1311 «БИРЮЗА»
(Пожарная сигнализация, автоматика пожаротушения, дымоудаления и систем жизнеобеспечения зданий)
Ровалэнт | ППКУ «Бирюза» | Адресный пожарный прибор для контроля одного адресного шлейфа (до 126 адресных извещателей и модулей протокола XPA6) без возможности расширения. Для индикации и управления требует применения ВПУ-40. | 895.56 | 1074.672
Ровалэнт | ППКПиУ «Бирюза-М» (исп.RS485) | Адресный пожарный прибор с сенсорным 7"ТFT-дисплеем для индикации и управления. Имеет один встроенный адресный шлейф XP777 c возможностью расширения до 8 (до 126 адресных извещателей и модулей в каждом адресном шлейфе) при применении МАШ-XPA6(К) и МАШ-XP777(К). Интерфейс для связи с ПЦН - RS485. | 1222.56 | 1467.072
Ровалэнт | ППКПиУ «Бирюза-М» (исп.Ethernet) | Адресный пожарный прибор с сенсорным 7"ТFT-дисплеем для индикации и управления. Имеет один встроенный адресный шлейф XP777 с возможностью расширения до 8 (до 126 адресных извещателей и модулей в каждом адресном шлейфе) при применении МАШ-XPA6(К) и МАШ-XP777(К). Интерфейс для связи с ПЦН - сеть Ethernet. | 1222.56 | 1467.072
Ровалэнт | АПКП.XP777 | Адресный пожарный прибор с сенсорным 10"ТFT-дисплеем для индикации и управления. Имеет возможность контроля до восьми адресных шлейфов (до 126 адресных извещателей и модулей в каждом адресном шлейфе). В комплекте идет один МАШ-XP777 для подключения одного адресного шлейфа, для подключения большего количества необходимо применение дополнительных МАШ-XPA6, МАШ-XPA6(К), МАШ-XP777, МАШ-XP777(К) или МАШ-XP95 | 2577.6 | 3093.12
Ровалэнт | МАШ-ХРА6 | Модуль для подключения кольцевого адресного шлейфа с протоколом XPA6. Выполнен в виде платы для установки в корпус АПКП.XPA6 или АПКП.XP777 | 144 | 172.8
Ровалэнт | МАШ-ХРА6 (К) | Модуль для подключения кольцевого адресного шлейфа с протоколом XPA6. Выполнен в корпусе. Устанавливается за пределами корпуса АПКП. | 146.88 | 176.256
Ровалэнт | МАШ-ХР777 | Модуль для подключения кольцевого адресного шлейфа с протоколом XP777. Выполнен в виде платы для установки в корпус АПКП.XPA6 или АПКП.XP777 | 139.68 | 167.616
Ровалэнт | МАШ-ХР777 (К) | Модуль для подключения кольцевого адресного шлейфа с протоколом XP777. Выполнен в корпусе. Устанавливается за пределами корпуса АПКП. | 142.56 | 171.072
Ровалэнт | МАШ-ХР95 | Модуль для подключения кольцевого адресного шлейфа с протоколом XP95. Выполнен в виде платы для установки в корпус АПКП.XPA6 или АПКП.XP777 | 418.48 | 502.176
Ровалэнт | ВПУ-40 | Выносная панель управления с ЖК-дисплеем для организации дополнительного поста охраны. Обеспечивает управление функциями и индикацию состояния АПКП.XPA6, АПКП.XP777, ППКУ "Бирюза", ППКПиУ "Бирюза-М. | 537.38 | 644.856
Ровалэнт | ВПУ «Бирюза» | Выносная панель управления с сенсорным 7"ТFT-дисплеем для организации дополнительного поста охраны. Обеспечивает управление функциями и индикацию состояния ППКПиУ "Бирюза-М". | 574.56 | 689.472
Ровалэнт | ВПУ-40-ПЦН | Выносная панель управления с сенсорным 15"ТFT-дисплеем для организации ПЦН, графического терминала и объединения в сеть АПКП.XPA6, АПКП.XP777 и ППКУ "Бирюза", ППКПиУ "Бирюза-М" (всего до 255 приборов). Имеет встроенный источник бесперебойного питания, аккустическую систему. Имеет предустановленную лицензионную копию операционной системы Windows 10, предустановленное программное обеспечение "ИCО777:АРМ "Дежурного оператора"", ключ активации на два пожарных прибора АПКП.XPA6, АПКП.XP777, ППКУ "Бирюза", ППКПиУ "Бирюза- М". Для подключения большего количества приборов требуется приобретение дополнительных лицензий "Расширение 1К" (одна дополнительная лицензия на каждый дополнительный прибор) | 6620.53 | 7944.636
Ровалэнт | ВПУ «Базис» | Выносная панель управления с сенсорным 8"ТFT-дисплеем для организации ПЦН и объединения в сеть АПКП.XPA6, АПКП.XP777, ППКУ "Бирюза", ППКПиУ "Бирюза-М" (всего до 8 приборов). Имеет предустановленную операционную систему Android 7.0 и программное обеспечение "Мобильный АРМ". Питание 12-24В. | 934.56 | 1121.472
| ВПИУ-люкс (базовая) | Светодиодная панель индикации для отображения состояния 32-х пожарных зон адресных пожарных приборов либо охранных зон ИСО "777". Имеет повышенную яркость индикации. | 182 | 218.4
Ровалэнт | ВПИУ-люкс (расширение до 80) | Светодиодная панель индикации для увеличения информативности ВПИУ-люкс (базовой) и ВПИУ-люкс магистральной до 80 индикаторов при подключении одной, до 128 индикаторов – при подключении двух ВПИУ-люкс (расширение до 80). Имеет повышенную яркость индикации. | 143.86 | 172.632
Ровалэнт | ВПИУ-люкс автоматика | Светодиодная панель индикации для отображения состояния у управления 16-ю направлениями автоматики адресных пожарных приборов. Имеет повышенную яркость индикации, поддерживает работу с ключами Touch Memory. | 330.05 | 396.06
Ровалэнт | ВПИУ-люкс магистральная | Светодиодная панель индикации, функционирующая под управлением ВПУ-40 ПЦН или ПЦН ИСО "777", предназначенна для отображения состояния 32-х компонентов АСПС или ИСО "777". Имеет повышенную яркость | 182 | 218.4
Ровалэнт | МШ4-2-ХРА6 | Адресный шлейфно-релейный модуль для кольцевого шлейфа с протоколом ХРА6. Имеет 2 неадресных шлейфа 12В на 5 состояний, 2 релейных выхода с возможностью контроля целостности линии, встроенный изолятор КЗ | 64.8 | 77.76
Ровалэнт | МШ4-4 | Адресный шлейфно-релейный модуль для кольцевого шлейфа с протоколом ХРА6. Имеет 4 неадресных шлейфа 12В на 5 состояний, 2 релейных выхода с возможностью контроля целостности линии, встроенный изолятор КЗ | 72 | 86.4
Ровалэнт | МШ4-XP777 | Адресный шлейфно-релейный модуль для кольцевого шлейфа с протоколом ХР777. Имеет 4 неадресных шлейфа 24В на 5 состояний, 2 релейных выхода с возможностью контроля целостности линии, встроенный изолятор КЗ | 61.92 | 74.304
Ровалэнт | МШ4-2-ХР95 | Адресный шлейфно-релейный модуль для кольцевого шлейфа с протоколом ХР95. Имеет 2 неадресных шлейфа 24В на 5 состояний, 2 релейных выхода. | 77.17 | 92.604
Ровалэнт | RF03-ДO(01) | Адресно-аналоговый дымовой оптический извещатель для кольцевого шлейфа с протоколом ХРА6. Встроенный изолятор КЗ. | по запросу | по запросу
Ровалэнт | RF03-ДO(02) | Адресно-аналоговый дымовой оптический извещатель для кольцевого шлейфа с протоколом ХРА6. Встроенный изолятор КЗ. | 38.88 | 46.656
Ровалэнт | RF04-ДO | Адресно-аналоговый дымовой оптический извещатель для кольцевого шлейфа с протоколом ХР777. | 34.42 | 41.304
Ровалэнт | RF04-ДO с Изолирующим основанием XP777 | Адресно-аналоговый дымовой оптический извещатель для кольцевого шлейфа с протоколом ХР777 в комплекте с Изолирующим основанием XP777 | 38.59 | 46.308
Ровалэнт | ИП-101-01-ВМ | Адресно-аналоговый тепловой извещатель для кольцевого шлейфа с протоколом ХРА6. Встроенный изолятор КЗ. | 50.4 | 60.48
Ровалэнт | ИП-101-02-ВМ | Адресно-аналоговый тепловой извещатель для кольцевого шлейфа с протоколом ХР777. | 33.7 | 40.44
Ровалэнт | Изолирующее основание XP777 | Основание для установки извещателей RF04-ДО и ИП101-02-BM, обеспечивает автоматическое отключение участка адресного шлейфа XP777 при коротком замыкании | 8.5 | 10.2
Ровалэнт | RF03-P | Адресный ручной извещатель для кольцевого шлейфа с протоколом ХРА6. Встроенный изолятор КЗ. | 46.08 | 55.296
Ровалэнт | RF04-P | Адресный ручной извещатель для кольцевого шлейфа с протоколом ХР777. Встроенный изолятор КЗ. | 32.98 | 39.576
Ровалэнт | Крышка для RF03-P | Дополнительная защитная крышка для ручного извещателя RF03-P. Улучшает внешний вид извещателя, предохраняет от случайного нажатия на извещатель. | 3.31 | 3.972
Ровалэнт | RF03-ИПДЛ | Адресный дымовой линейный извещатель для кольцевого шлейфа с протоколом ХРА6. В комплекте излучетель- приемник и один отражатель. Рабочая дальность действия 8-100м. При применении на расстояние 50-75м требуется 1 дополнительный отражатель, при применении на расстоянии 75-100м. - 3 дополнительных отражателя. Встроенный изолятор КЗ. | 608.59 | 730.308
Ровалэнт | RF04-ИПДЛ | Адресный дымовой линейный извещатель для кольцевого шлейфа с протоколом ХР777. В комплекте излучетель- приемник и один отражатель. Рабочая дальность действия 8-100м. При применении на расстояние 50-75м требуется 1 дополнительный отражатель, при применении на расстоянии 75-100м. - 3 дополнительных отражателя. Встроенный изолятор КЗ. | 546.91 | 656.292
Ровалэнт | Кожух защитный ИПДЛ-Д- Р/4р | Кожух защитный для извещателя пожарного линейного RF03/04-ИПДЛ от механических воздействий | 72.43 | 86.916
Ровалэнт | Отражатель ИПДЛ-Д-Р/4р | Отражатель дополнительный для извещателя пожарного линейного RF03/04-ИПДЛ. Дальность: 1 шт- 8...50 м; 2 шт- 50 ...75 м; 75...100 м | 55.85 | 67.02
Ровалэнт | RF03-ИПП | Адресный многоспектральный извещатель пламени для кольцевого шлейфа с протоколом ХРA6. Имеет независимые ИК- и УФ-приемники для регистрации излучения с возможностью их использования по схемам "и","или". Рабочая дальность 25м. Встроенный изолятор КЗ. Степень защиты корпуса IP65. | 934.49 | 1121.388
Ровалэнт | RF04-ИПП | Адресный многоспектральный извещатель пламени для кольцевого шлейфа с протоколом ХР777. Имеет независимые ИК- и УФ-приемники для регистрации излучения с возможностью их использования по схемам "и","или". Рабочая дальность 25м. Встроенный изолятор КЗ. Степень защиты корпуса IP65. | 835.2 | 1002.24
Ровалэнт | БУН1-12С | Одноканальное коммутационное устройство для передачи сигналов управления от слаботочных релейных выходов на нагрузки с напряжением питания 230В. Обеспечивает контроль наличия питающего сетевого напряжения на своих контактах и выдачу сигнала о его наличии в цепи контроля целостности слаботочных релейных выходов. | 55.81 | 66.972
Ровалэнт | БУН3-12 | Трехканальное коммутационное устройство для передачи сигналов управления от слаботочных релейных выходов на нагрузки с напряжением питания 230В. Обеспечивает контроль наличия питающего сетевого напряжения на своих контактах и выдачу сигнала о его наличии на встроенный выход. | 104.17 | 125.004
Ровалэнт | БУН3-ЗП | Трехканальное коммутационное устройство для формирования каскадного запуска исполнительных устройств пожарной автоматики с напряжением питания до 30В. Устанавливаемая задержка включения выходов. Контроль целостности цепей пуска. Выдача сигнала о неисправности в цепи контроля целостности релейных выходов. | 153.52 | 184.224
Ровалэнт | ППУ «Оберег» | Прибор предназначен для применения в составе установок пожаротушения. 2 шлейфа для подключения пожарных извещателей, 4 контрольных шлейфа, 3 выхода с контролем целостности для управления табло , 2 выхода с контролем целостности для управления пусковыми устройствами. Возможность работы как автономно, так и в составе АСПС под управлением адресных пожарных приборов. | 585.41 | 702.492
Ровалэнт | Программатор ХРА6 | Устройство для изменения адресов адресных извещателей и модулей, работающих по протоколу ХРА6 и проверки основных параметров их работы. Напряжение питания 12В. Адаптер 220В/12В в комплекте. | 520.15 | 624.18
Ровалэнт | ШУЭ-5,5-XPA6-IP31 | Адресный шкаф управления электроприводами вентиляторов, насосов, электрозадвижек, работающих от однофазной (230В, 50Гц) или трехфазной (380В, 50Гц) сети переменного тока. Коммутируемая мощность 5,5кВт. Коммутируемый ток 16А. Подключение в кольцевой адресный шлейф с протоколом XPA6. Встроенный изолятор КЗ. Степень защиты корпуса IP31. | 683.93 | 820.716
Ровалэнт | ШУЭ-5,5-XPA6-IP54 | Адресный шкаф управления электроприводами вентиляторов, насосов, электрозадвижек, работающих от однофазной (230В, 50Гц) или трехфазной (380В, 50Гц) сети переменного тока. Коммутируемая мощность 5,5кВт. Коммутируемый ток 16А. Подключение в кольцевой адресный шлейф с протоколом XPA6. Встроенный изолятор КЗ. Степень защиты корпуса IP54. | 821.38 | 985.656
Ровалэнт | ШУЭ-7,5-XPA6-IP31 | Адресный шкаф управления электроприводами вентиляторов, насосов, электрозадвижек, работающих от однофазной (230В, 50Гц) или трехфазной (380В, 50Гц) сети переменного тока. Коммутируемая мощность 7,5кВт. Коммутируемый ток 25А. Подключение в кольцевой адресный шлейф с протоколом XPA6. Встроенный изолятор КЗ. Степень защиты корпуса IP31. | 683.93 | 820.716
Ровалэнт | ШУЭ-7,5-XPA6-IP54 | Адресный шкаф управления электроприводами вентиляторов, насосов, электрозадвижек, работающих от однофазной (230В, 50Гц) или трехфазной (380В, 50Гц) сети переменного тока. Коммутируемая мощность 7,5кВт. Коммутируемый ток 25А. Подключение в кольцевой адресный шлейф с протоколом XPA6. Встроенный изолятор КЗ. Степень защиты корпуса IP54. | 821.38 | 985.656
Ровалэнт | ШУЭ-15-XPA6-IP31 | Адресный шкаф управления электроприводами вентиляторов, насосов, электрозадвижек, работающих от однофазной (230В, 50Гц) или трехфазной (380В, 50Гц) сети переменного тока. Коммутируемая мощность 15кВт. Коммутируемый ток 40А. Подключение в кольцевой адресный шлейф с протоколом XPA6. Встроенный изолятор КЗ. Степень защиты корпуса IP31. | 717.5 | 861
Ровалэнт | ШУЭ-15-XPA6-IP54 | Адресный шкаф управления электроприводами вентиляторов, насосов, электрозадвижек, работающих от однофазной (230В, 50Гц) или трехфазной (380В, 50Гц) сети переменного тока. Коммутируемая мощность 15кВт. Коммутируемый ток 40А. Подключение в кольцевой адресный шлейф с протоколом XPA6. Встроенный изолятор КЗ. Степень защиты корпуса IP54. | 861.12 | 1033.344
Ровалэнт | ШУЭ-22-XPA6-IP31 | Адресный шкаф управления электроприводами вентиляторов, насосов, электрозадвижек, работающих от однофазной (230В, 50Гц) или трехфазной (380В, 50Гц) сети переменного тока. Коммутируемая мощность 22кВт. Коммутируемый ток 63А. Подключение в кольцевой адресный шлейф с протоколом XPA6. Встроенный изолятор КЗ. Степень защиты корпуса IP31. | 779.98 | 935.976
Ровалэнт | ШУЭ-22-XPA6-IP54 | Адресный шкаф управления электроприводами вентиляторов, насосов, электрозадвижек, работающих от однофазной (230В, 50Гц) или трехфазной (380В, 50Гц) сети переменного тока. Коммутируемая мощность 22кВт. Коммутируемый ток 63А. Подключение в кольцевой адресный шлейф с протоколом XPA6. Встроенный изолятор КЗ. Степень защиты корпуса IP54. | 935.64 | 1122.768
Ровалэнт | ШУЭ-30-XPA6-IP31 | Адресный шкаф управления электроприводами вентиляторов, насосов, электрозадвижек, работающих от однофазной (230В, 50Гц) или трехфазной (380В, 50Гц) сети переменного тока. Коммутируемая мощность 30кВт. Коммутируемый ток 80А. Подключение в кольцевой адресный шлейф с протоколом XPA6. Встроенный изолятор КЗ. Степень защиты корпуса IP31. | 779.98 | 935.976
Ровалэнт | ШУЭ-30-XPA6-IP54 | Адресный шкаф управления электроприводами вентиляторов, насосов, электрозадвижек, работающих от однофазной (230В, 50Гц) или трехфазной (380В, 50Гц) сети переменного тока. Коммутируемая мощность 30кВт. Коммутируемый ток 80А. Подключение в кольцевой адресный шлейф с протоколом XPA6. Встроенный изолятор КЗ. Степень защиты корпуса IP54. | 935.64 | 1122.768
Ровалэнт | ШУЭ-55-XPA6-IP31 | Адресный шкаф управления электроприводами вентиляторов, насосов, электрозадвижек, работающих от однофазной (230В, 50Гц) или трехфазной (380В, 50Гц) сети переменного тока. Коммутируемая мощность 55кВт. Коммутируемый ток 160А. Подключение в кольцевой адресный шлейф с протоколом XPA6. Встроенный изолятор КЗ. Степень защиты корпуса IP31. | 1906.06 | 2287.272
Ровалэнт | ШУЭ-55-XPA6-IP54 | Адресный шкаф управления электроприводами вентиляторов, насосов, электрозадвижек, работающих от однофазной (230В, 50Гц) или трехфазной (380В, 50Гц) сети переменного тока. Коммутируемая мощность 55кВт. Коммутируемый ток 160А. Подключение в кольцевой адресный шлейф с протоколом XPA6. Встроенный изолятор КЗ. Степень защиты корпуса IP54. | 2288.59 | 2746.308
Ровалэнт | ШУЭ-5,5-XP777-IP31 | Адресный шкаф управления электроприводами вентиляторов, насосов, электрозадвижек, работающих от однофазной (230В, 50Гц) или трехфазной (380В, 50Гц) сети переменного тока. Коммутируемая мощность 5,5кВт. Коммутируемый ток 16А. Подключение в кольцевой адресный шлейф с протоколом XP777. Встроенный изолятор КЗ. Степень защиты корпуса IP31. | 649.73 | 779.676
Ровалэнт | ШУЭ-5,5-XP777-IP54 | Адресный шкаф управления электроприводами вентиляторов, насосов, электрозадвижек, работающих от однофазной (230В, 50Гц) или трехфазной (380В, 50Гц) сети переменного тока. Коммутируемая мощность 5,5кВт. Коммутируемый ток 16А. Подключение в кольцевой адресный шлейф с протоколом XP777. Встроенный изолятор КЗ. Степень защиты корпуса IP54. | 780.31 | 936.372
Ровалэнт | ШУЭ-7,5-XP777-IP31 | Адресный шкаф управления электроприводами вентиляторов, насосов, электрозадвижек, работающих от однофазной (230В, 50Гц) или трехфазной (380В, 50Гц) сети переменного тока. Коммутируемая мощность 7,5кВт. Коммутируемый ток 25А. Подключение в кольцевой адресный шлейф с протоколом XP777. Встроенный изолятор КЗ. Степень защиты корпуса IP31. | 649.73 | 779.676
Ровалэнт | ШУЭ-7,5-XP777-IP54 | Адресный шкаф управления электроприводами вентиляторов, насосов, электрозадвижек, работающих от однофазной (230В, 50Гц) или трехфазной (380В, 50Гц) сети переменного тока. Коммутируемая мощность 7,5кВт. Коммутируемый ток 25А. Подключение в кольцевой адресный шлейф с протоколом XP777. Встроенный изолятор КЗ. Степень защиты корпуса IP54. | 780.31 | 936.372
Ровалэнт | ШУЭ-15-XP777-IP31 | Адресный шкаф управления электроприводами вентиляторов, насосов, электрозадвижек, работающих от однофазной (230В, 50Гц) или трехфазной (380В, 50Гц) сети переменного тока. Коммутируемая мощность 15кВт. Коммутируемый ток 40А. Подключение в кольцевой адресный шлейф с протоколом XP777. Встроенный изолятор КЗ. Степень защиты корпуса IP31. | 682.78 | 819.336
Ровалэнт | ШУЭ-15-XP777-IP54 | Адресный шкаф управления электроприводами вентиляторов, насосов, электрозадвижек, работающих от однофазной (230В, 50Гц) или трехфазной (380В, 50Гц) сети переменного тока. Коммутируемая мощность 15кВт. Коммутируемый ток 40А. Подключение в кольцевой адресный шлейф с протоколом XP777. Встроенный изолятор КЗ. Степень защиты корпуса IP54. | 818.06 | 981.672
Ровалэнт | ШУЭ-22-XP777-IP31 | Адресный шкаф управления электроприводами вентиляторов, насосов, электрозадвижек, работающих от однофазной (230В, 50Гц) или трехфазной (380В, 50Гц) сети переменного тока. Коммутируемая мощность 22кВт. Коммутируемый ток 63А. Подключение в кольцевой адресный шлейф с протоколом XP777. Встроенный изолятор КЗ. Степень защиты корпуса IP31. | 740.98 | 889.176
Ровалэнт | ШУЭ-22-XP777-IP54 | Адресный шкаф управления электроприводами вентиляторов, насосов, электрозадвижек, работающих от однофазной (230В, 50Гц) или трехфазной (380В, 50Гц) сети переменного тока. Коммутируемая мощность 22кВт. Коммутируемый ток 63А. Подключение в кольцевой адресный шлейф с протоколом XP777. Встроенный изолятор КЗ. Степень защиты корпуса IP54. | 888.85 | 1066.62
Ровалэнт | ШУЭ-30-XP777-IP31 | Адресный шкаф управления электроприводами вентиляторов, насосов, электрозадвижек, работающих от однофазной (230В, 50Гц) или трехфазной (380В, 50Гц) сети переменного тока. Коммутируемая мощность 30кВт. Коммутируемый ток 80А. Подключение в кольцевой адресный шлейф с протоколом XP777. Встроенный изолятор КЗ. Степень защиты корпуса IP31. | 740.98 | 889.176
Ровалэнт | ШУЭ-30-XP777-IP54 | Адресный шкаф управления электроприводами вентиляторов, насосов, электрозадвижек, работающих от однофазной (230В, 50Гц) или трехфазной (380В, 50Гц) сети переменного тока. Коммутируемая мощность 30кВт. Коммутируемый ток 80А. Подключение в кольцевой адресный шлейф с протоколом XP777. Встроенный изолятор КЗ. Степень защиты корпуса IP54. | 888.85 | 1066.62
Ровалэнт | ШУЭ-55-XP777-IP31 | Адресный шкаф управления электроприводами вентиляторов, насосов, электрозадвижек, работающих от однофазной (230В, 50Гц) или трехфазной (380В, 50Гц) сети переменного тока. Коммутируемая мощность 55кВт. Коммутируемый ток 160А. Подключение в кольцевой адресный шлейф с протоколом XP777. Встроенный изолятор КЗ. Степень защиты корпуса IP31. | 1810.75 | 2172.9
Ровалэнт | ШУЭ-55-XP777-IP54 | Адресный шкаф управления электроприводами вентиляторов, насосов, электрозадвижек, работающих от однофазной (230В, 50Гц) или трехфазной (380В, 50Гц) сети переменного тока. Коммутируемая мощность 55кВт. Коммутируемый ток 160А. Подключение в кольцевой адресный шлейф с протоколом XP777. Встроенный изолятор КЗ. Степень защиты корпуса IP54. | 2174.17 | 2609.004
4. ИНТЕГРИРОВАННАЯ СИСТЕМА ОХРАНЫ «777»
(Охранная и периметральная сигнализация, система контроля и управления доступом, интеграция с системами видеонаблюдения)
4.1. Оборудование ИСО «777»
Ровалэнт | КСО | Контроллер охранной сигнализации и контроля доступа. Контроль до 63 абонентских блоков АБ4. 256 охранных зон (из них до 64 зон контроля доступа). Память 6700 ключей. Возможность работы как автономно так и с ПЦН ИСО "777". | 774.85 | 929.82
Ровалэнт | КСО.Д (исп.RS485) | Контроллер для управления турникетом, шлагбаумом, шлюзом. Память 10000 ключей. Возможность работы как автономно так и с ПЦН ИСО "777". Подключение к ПЦН по протоколу RS485. | 537.38 | 644.856
Ровалэнт | КСО.Д (исп.Ethernet) | Контроллер для управления турникетом, шлагбаумом, шлюзом. Память 10000 ключей. Возможность работы как автономно так и с ПЦН ИСО "777". Подключение к ПЦН по сети Ethernet. | 537.38 | 644.856
Ровалэнт | АБ-4 | Блок контроля и управления. 4 охранных, тревожных шлейфа или шлейфов контроля двери на 5 состояний, 2 входа для подключения кнопок. 2 релейных выхода. Вход для подключения считывателей ВКП. | 133.48 | 160.176
Ровалэнт | ВПУ | Панель индикации и управления с ЖК дисплеем и сенсорной клавиатурой. Текстовое отображение тревог и неисправностей. Журнал событий. Просмотр состояний шлейфов и зон | 235.49 | 282.588
Ровалэнт | ВПИУ (базовая) | Светодиодная панель индикации для отображения состояния 32-х пожарных зон адресных пожарных приборов либо охранных зон ИСО "777" | 182 | 218.4
Ровалэнт | ВПИУ (расширение до 80) | Светодиодная панель индикации для увеличения информативности ВПИУ (базовой) и ВПИУ магистральной до 80 индикаторов при подключении одной, до 128 индикаторов – при подключении двух ВПИУ (расширение до 80). | 88.1 | 105.72
Ровалэнт | ВКП (базовая) | Proximity-считыватель EM-Marin/HID, выход ИСО «777»/iButton/Wiegand-26/34/37/40/42, 8-18 В, 80х50х22 мм. | 63.26 | 75.912
Ровалэнт | ВКП (всепогодная) | Уличное исполнение ВКП (базовой). Proximity-считыватель EM-Marin/HID, выход ИСО «777»/iButton/Wiegand- 26/34/37/40/42, 8-18 В, 80х50х22 мм. | 85.78 | 102.936
Ровалэнт | ВКП (люкс) | Proximity-считыватель EM-Marin/HID, выход ИСО «777»/iButton/Wiegand-26/34/37/40/42, 8-18 В, влагозащищенная, 100х60х20 мм. Улучшенный дизайн. | 154.18 | 185.016
Ровалэнт | ВКП (Mifare) | Proximity-считыватель MIFARE, выход ИСО «777»/iButton/Wiegand-26/34/37/40/42, 8-18 В, влагозащищенная, 100х60х20 мм. Улучшенный дизайн. | 198.72 | 238.464
Ровалэнт | КСП.2 | Модуль для подключения КСО к АСОС "Алеся" по телефонной линии. Передает состояние 64 шлейфов. | 220.25 | 264.3
Ровалэнт | Р485 | Устройство для увеличения длины, разветвления, гальванической развязки и сегментированной защиты от короткого замыкания линии связи стандарта RS485. | 110.14 | 132.168
Ровалэнт | АИУ (01) | Преобразователь интерфейсов USB/RS485 изолированный. Оборудован входом для подключения считывателя ВКП или УД для регистрации пропусков в АРМ ТВП. | 154.18 | 185.016
Ровалэнт | АРМ ДО «Базовый комплект» | Комплект программного обеспечения ПЦН ИСО"777", ВПУ-40.ПЦН для контроля состояния и управления приборами серии "А6", А16-512, АСПС "Бирюза", ИСО "777", СУОЭ "Гонг". Комплект включает базовую лицензию для подключения: одного контроллера КСО, АПКП.XPA6, ППКУ "Бирюза" или БУ-40; одного контроллера доступа КСО.Д или турникета ТО-07; двух приборов серии "А6", А16-512 или видеокамеры. Каналы связи: USB, RS485, Ethernet. Количество рабочих мест дежурного оператора не ограничено. | 919.64 | 1103.568
Ровалэнт | АРМ ДО «Турникет» | Комплект программного обеспечения для контроля состояния и управления турникетами ТО-07 и/или контроллерами КСО.Д. Комплект включает базовую лицензию для подключения одного контроллера доступа КСО.Д или турникета ТО- 07 и программное обеспечение АРМ ТВП "Базовый комплект". | 414 | 496.8
Ровалэнт | «Расширение 1К» | Расширение лицензии АРМ ДО Сеть на 1 дополнительный контроллер (КСО, АПКП.XPA6, ППКУ "Бирюза", БУ-40). | 656.88 | 788.256
Ровалэнт | «Расширение 1А» | Расширение лицензии АРМ ДО Сеть на 1 дополнительный прибор серии "А6", А16-512 или 1 видеокамеру | 91.99 | 110.388
Ровалэнт | «Расширение 1Д» | Расширение лицензии АРМ ДО Сеть на 1 дополнительный контроллер доступа КСО.Д или турникет ТО-07. | 198.72 | 238.464
Ровалэнт | Модуль «Мульти сервер» | Модуль для обеспечения функционирования нескольких серверов с выводом информации на один терминал | 131.4 | 157.68
Ровалэнт | АРМ ТВП «Базовый комплект» | АРМ терминала выдачи пропусков, WEB-интерфейс, до 100 пропусков. Работа совместно с АРМ ДО Сеть. | 262.75 | 315.3
Ровалэнт | АРМ ТВП «Расширенный комплект» | АРМ терминала выдачи пропусков, WEB-интерфейс, без ограничения количества пропусков. Дополнительно к «Базовому комплекту» включает в себя модули: «Посетитель», «Отчёты», «Конструктор шаблонов пропусков для печати», «Импорт/экспорт», «Операторы». Работа совместно с АРМ ДО Сеть. | 919.64 | 1103.568
Ровалэнт | АРМ ТВП «Посетитель» | АРМ терминала выдачи пропусков (на бумажном носителе со штрих-кодом) для организации бюро разовых пропусков., WEB-интерфейс Работа совместно с АРМ ДО Сеть. | 262.75 | 315.3
Ровалэнт | Модуль «Сканирование» | Модуль быстрого сканирования и распознавания персональных данных пользователей (паспорта, водительские удостоверения). Работа совместно с АРМ ТВП «Посетитель» и АРМ ТВП «Расширенный комплект». Необходимое дополнительное оборудование - сканер документов «Регула» (приобретается отдельно). | 788.25 | 945.9
Ровалэнт | АРМ УРВ | АРМ учёта рабочего времени. | 1445.06 | 1734.072
Ровалэнт | Модуль "Мастер отчётов" | Формирование отчетов из базы данных ИСБ 777. | 236.5 | 283.8
5. СИСТЕМА МОНИТОРИНГА «НЕМАН»
5.1. Программное обеспечение системы мониторинга «Нёман»
Ровалэнт | «Неман» | Обеспечивает сбор, отображение и архивацию информации о состоянии приборов серии "А6" и А16-512. Количество подключаемых приборов: базовый пакет - 50 приборов, расширение - до 2500. Каналы связи: GSM, Ethernet. Возможность организации нескольких удаленных рабочих мест (бесплатно). | 1067.39 | 1280.868
Ровалэнт | «Расширение 50А» | Ключ активации для расширения базового ПО на 50 дополнительных приборов. | 432.89 | 519.468
Ровалэнт | «Расширение 100А» | Ключ активации для расширения базового ПО на 100 дополнительных приборов. | 865.72 | 1038.864

## НОВАТЕХ СИСТЕМЫ БЕЗОПАСНОСТИ
220004, Республика Беларусь, г. Минск, ул. Короля, д. 45 оф. 11 УНП 192618671 р/с BY63SLAN30122581800180000000 в ЗАО Банк ВТБ (Беларусь), г. Минск, ул. Московская, 14, БИК SLANBY22 Тел.: +375-(17) 200-01-09, Факс +375-(17) 200-44-83; e-mail: office@avant.by
Наименование | Описание, характеристики | Цена бел.рубл. С НДС
1. СИСТЕМА ПОЖАРНОЙ СИГНАЛИЗАЦИИ ППКП-128
ППКП-128 | Прибор приемно-контрольный и управления пожарный ППКП-128. 16 шлейфов с возможностью расширения до 256 шлейфов (корпус + трансформатор+2 модуля МШ-08) предназначен для контроля состояния шлейфов пожарной сигнализации (256 ШС), управления устройствами пожарной автоматики. Область применения при- бора: системы пожарной сигнализации и управления устройствами пожарной автоматики. | 497
МУН-02 | Модуль управления нагрузками предназначен для контроля и управления дымовыми клапанами или вентиля- цией в системе ПДЗ, а также для контроля и управления шлейфами различных типов и выдачи сообщений о текущем состоянии и режимах работы на базовый блок ППКП. Модуль обеспечивает: • выдачу сообщений о текущем состоянии и режимах работы; • передачу данных по интерфейсу CAN (основной или резервный канал) по запросу ППКП или по изменению контролируемого параметра; • подключение до 8-и ШС при применении дополнительного расширительного модуля- модуля шлейфов МШ- 08; • подключение до 2-ух релейных модулей РМ-02; • управление приточной и/или вытяжной вентиляцией ПДЗ. | 176
РМ-02 | Модуль релейный предназначен для коммутации высоковольтных и сильноточных цепей посредством уста- новки вблизи от исполнительного устройства и на удалении от управляющего устройства. Основное назначе- ние модуля - управление клапаном дымоудаления в системе ПДЗ. Модуль обеспечивает: • управление клапаном дымоудаления в системе ПДЗ; • коммутацию постоянного или переменного напряжения питания нагрузки (24 В постоянного или 230 В пере- менного); • контроль и передачу на ППКП информации о состоянии напряжения питания нагрузки и положения клапана дымоудаления. | 77
КП-128П | ЖКИ клавиатура предназначена для дистанционного контроля и управления системой ППКП-128. Осуществля- ет считывание ключей/пин-кодов для определения уровней доступа пользователей к функциям системы, зву- ковую (при помощи зуммера) и световую индикацию (при помощи ЖК-индикатора и светодиодов) режимов работы системы. Также с помощью клавиатуры КП-128П может осуществляться программирование системы и просмотр памяти событий. Подключение по интерфейсу CAN. | 194
КП-128СП | Светодиодная клавиатура предназначена для дистанционного контроля и управления системой ППКП-128. Осуществляет считывание ключей/пин-кодов для определения уровней доступа пользователей к функциям системы, звуковую (при помощи зуммера) и световую индикацию (при помощи светодиодов) режимов работы системы. Подключение по интерфейсу CAN. | 162
МИ-128 | Модуль индикации МИ-128 предназначен для дистанционного контроля и управления системой ППКП-128, индикации состояния 128 шлейфов одновременно. Осуществляет считывание ключей/пин-кодов для опреде- ления уровней доступа пользователей к функциям системы, звуковую (при помощи зуммера) и световую ин- дикацию (при помощи светодиодов) режимов работы системы. Подключение по интерфейсу CAN. | 478
МШ-08 | Модуль шлейфный МШ-08 устанавливается внутри корпуса прибора ППКП-128 (до 4 модулей) или в модуль МШВ-08, расширяя его до 16 шлейфов. Модуль МШ-08 предназначен для подключения шлейфов сигнализа- ции. К одному модулю может быть подключено до 8-и шлейфов. | 89
МШВ-08 (16) | Модуль шлейфный выносной МШВ-08(16) является внешним устройством и предназначен для дистанционного подключения, контроля и управления 8-ю или 16-ю (реализуется с помощью подключения дополнительного модуля МШ-08) шлейфами различных типов. Подключение по интерфейсу CAN. | 124
МК-08 | Модуль коммутационный МК-08 устанавливается внутри корпуса прибора ППКП-128 (один модуль). Модуль МК-08 предназначен для подключения до 8-и (к одному модулю) независимо программируемых реле ПЦН, пожарной автоматики. | 98
МКВ-08(16) | Модуль коммутационный выносной МКВ-08(16) является внешним устройством и предназначен для дистанци- онного подключения и коммутации до 8-и или до 16-и (реализуется с помощью подключения дополнительного модуля МК-08) исполнительных устройств. Подключение по интерфейсу CAN. | 158
МВ СЗУ-08 | Модуль выносной свето-звуковых устройств МВСЗУ-08 является внешним устройством и предназначен для дистанционного подключения, контроля и управления 8-ю каналами свето-звуковых устройств. Подключение по интерфейсу CAN. | 162
МРСИ-03 | Модуль расширения системного интерфейса. Для удлинения линии CAN до 1 км и разветвления ее на два канала. | 184
МРСИ-03В | Тоже что и МРСИ-03, но во влагозащитном корпусе для прокладки линий связи вне помещений и на открытом пространстве. | 270
МПСИ | Модуль предназначен для осуществления связи между персональным компьютером с USB-портом и оборудо- ванием, имеющим в своём составе интерфейс CAN. | 146
ИПС-12/2 | Источник бесперебойного питания, 12В, 2А | 323
2. ПОЖАРНЫЕ ПРИБОРЫ
ППКП-8 | Предназначен для контроля состояния 8ми пожарных шлейфов сигнализации с различением 5-го состояния «Внимание» (комплектация аналогична ПКП-8) либо охранных, тревожных шлейфов. Возможность питания от АКБ 18 А/ч. | 415.8
3. ОХРАННОЕ ОБОРУДОВАНИЕ
Объектовые приборы, работающие по GSM- каналу и сети Ethernet
МПИ-Ethernet выносной | Модуль передачи извещений выносной предназначен для организации двухстороннего обмена извещениями между охранным прибором и пультом централизованного наблюдения по сети Ethernet 10/100BASE-T. Совме- стим с любыми охранными приборами производства РБ | 107.52
МПИ-Ethernet | Модуль передачи извещений предназначен для передачи извещений о состоянии ПКП и его охранных шлей- фов сигнализации на ПЦН по каналу Ethernet 10Base-T. Устанавливается в качестве модуля связи в приборы ПКП-4РДО, ПКП-8РДО, ПКП-8, ПКП-128 производства ЗАО «Новатех Системы Безопасности» | 99
МПИ-GSM 3 | Модуль передачи извещений предназначен для передачи извещений от объектовых приборов ПКП на пульт централизованного наблюдения, мобильный телефон хозяина объекта или работы в составе УС-А. Поддержка сетей 2G/3G. Обеспечивает резервирование канала посредством работы с sim- картами двух операторов. Сообщения с объектового прибора могут передаваться параллельно на пульт централизованного наблюдения и на мобильный телефон хозяина объекта. Работает в комплекте с объектовыми приборами ПКП-4РДО, ПКП- 8РДО. Может применяться как дублирующий канал связи в приборах ПКП-4РДО, ПКП-8РДО совместно с пере- датчиком П-160 для объектов с повышенными требованиями по надежности связи с ПЦН. | 159
МПИ-GSM 3G выносной | Модуль передачи извещений выносной предназначен для передачи извещений от охранного прибора на мо- бильный телефон и/или пульт централизованного мониторинга по каналу сотовой связи GSM. Сообщения о тревоге могут поступать: на мобильный телефон - до 10 номеров, на собственный пульт мониторинга Но- ватех™, на пульт Департамента охраны МВД РБ, в любой комбинации перечисленных выше пунктов. Поддержка сетей 2G/3G. Обеспечивает резервирование канала посредством работы с sim- картами двух операторов. | 199
ПКО-8/4E | Прибор приемно-контрольный охранный 4-х шлейфный, предназначен: для работы в автономном режиме (без выхода на ПЦН); для работы в составе РСПИ "Новатех-РДО" или СПИ «АСОС Алеся» путем передачи информации по каналу Ethernet (VPN каналу), с обеспечением работы по резервному ка- налу сотовой связи GSM (поддержка сетей 2G/3G. Обеспечивает резервирование канала GSM посредством работы с sim-картами двух операторов). Реализована функция работы с защищенными от копирования клю- чами типа DS1961S | 299
ПКО-8/6E | Прибор приемно-контрольный охранный 6-ти шлейфный, предназначен: для работы в автономном режиме (без выхода на ПЦН); для работы в составе РСПИ "Новатех-РДО" или СПИ «АСОС Алеся» путем передачи информации по каналу Ethernet (VPN каналу), с обеспечением работы по резервному ка- налу сотовой связи GSM (поддержка сетей 2G/3G. Обеспечивает резервирование канала GSM посредством работы с sim-картами двух операторов). Реализована функция работы с защищенными от копирования клю- чами типа DS1961S | 307
ПКО-8E | Прибор приемно-контрольный охранный 8-ми шлейфный, предназначен: для работы в автономном режиме (без выхода на ПЦН); для работы в составе РСПИ "Новатех-РДО" или СПИ «АСОС Алеся» путем передачи информации по каналу Ethernet (VPN каналу), с обеспечением работы по резервному ка- налу сотовой связи GSM (поддержка сетей 2G/3G. Обеспечивает резервирование канала GSM посредством работы с sim-картами двух операторов). Реализована функция работы с защищенными от копирования клю- чами типа DS1961S | 312
ПКО-4 3G | Прибор приемно-контрольный охранный 4-х шлейфный, предназначен: для работы в автономном режиме (без выхода на ПЦН); для передачи SMS на мобильные телефоны; для работы в составе РСПИ "Новатех- РДО" или СПИ «АСОС Алеся» путем передачи информации по GSM-каналу. Поддержка сетей 2G/3G. Обеспечивает резервирование канала посредством работы с sim-картами двух операторов. Реализована функция работы с защищенными от копирования ключами типа DS1961S | 259
ПКО-6 3G | Прибор приемно-контрольный охранный 6-ти шлейфный, предназначен: для работы в автономном режиме (без выхода на ПЦН); для передачи SMS на мобильные телефоны; для работы в составе РСПИ "Новатех- РДО" или СПИ «АСОС Алеся» путем передачи информации по GSM-каналу. Поддержка сетей 2G/3G. Обеспечивает резервирование канала посредством работы с sim-картами двух операторов. Реализована функция работы с защищенными от копирования ключами типа DS1961S | 263
ПКО-8 3G | Прибор приемно-контрольный охранный 8-ми шлейфный, предназначен: для работы в автономном режиме (без выхода на ПЦН); для передачи SMS на мобильные телефоны; для работы в составе РСПИ "Новатех- РДО" или СПИ «АСОС Алеся» путем передачи информации по GSM-каналу. Поддержка сетей 2G/3G. Обеспечивает резервирование канала посредством работы с sim-картами двух операторов. Реализована функция работы с защищенными от копирования ключами типа DS1961S | 267
Пультовое оборудование, работающее по GSM – каналу
ПО RF Link 1.5 | Программное обеспечение для мониторинга событий на ПЭВМ. | 1426
УС-А | Устройство согласования предназначено для обмена информацией с объектовыми приборами (ПКП) производ- ства ЗАО «Новатех Системы Безопасности» по GSM-каналу с последующей трансляцией информации на пульт централизованного наблюдения «Новатех РДО» или АСОС «Алеся» по проводному каналу передачи данных. | 997.2
МПСИ | Модуль предназначен для осуществления связи между персональным компьютером с USB-портом и оборудо- ванием, имеющим в своём составе интерфейс CAN – УС-А | 146
МПИ-GSM 3 | Модуль передачи извещений предназначен для передачи извещений от объектовых приборов ПКП на пульт централизованного наблюдения, мобильный телефон хозяина объекта или работы в составе УС-А. Поддержка сетей 2G/3G. Обеспечивает резервирование канала посредством работы с sim- картами двух операторов. Сообщения с объектового прибора могут передаваться параллельно на пульт централизованного наблюдения и на мобильный телефон хозяина объекта. Работает в комплекте с объектовыми приборами ПКП-4РДО, ПКП- 8РДО. Может применяться как дублирующий канал связи в приборах ПКП-4РДО, ПКП-8РДО совместно с пере- датчиком П-160 для объектов с повышенными требованиями по надежности связи с ПЦН. | 159
4. ОБОРУДОВАНИЕ РАДИООХРАНЫ
Пультовое оборудование, работающее по радиоканалу
БРП-02 | Блок радиоприемников. Предназначен для использования в составе радиоканальной системы передачи изве- щений "Новатех-РДО", приема и обработки извещений от объектовых приборов об их состоянии и передачи их на ПЭВМ (через модуль МПСИ) пульта «Новатех-РДО» | Под заказ
БРП-02E | Блок радиоприемников. Предназначен для использования в составе радиоканальной системы передачи изве- щений"Новатех-РДО", приема и обработки извещений от объектовых приборов об их состоянии и передачи их на ПЭВМ (через модуль Ethernet) пульта «Новатех-РДО» | Под заказ
МПСИ | Модуль предназначен для осуществления связи между персональным компьютером с USB-портом и оборудо- ванием, имеющим в своём составе интерфейс CAN - БРП-02-01 | 146
ИПС-12/2 | Источник бесперебойного питания, 12В, 2А | 323
ПО RF Link 1.5 | Программное обеспечение для мониторинга событий на ПЭВМ. | 1426
VH2202 | Антенна | Под заказ
5. МНОГОШЛЕЙФНЫЕ ОХРАННЫЕ ПРИБОРЫ
5.1.Приборы приемно-контрольные охранные и модули к ним на 48 ШС
НОВИНКА!!! ПКО-8/48 | Прибор приемно-контрольный охранный предназначен: для работы в автономном режиме (без выхода на ПЦН); для работы в составе РСПИ "Новатех-РДО" путем передачи информации по каналу Ethernet (VPN каналу), с обеспечением работы по резервному каналу сотовой связи GSM (поддержка сетей 2G/3G/4G. Обеспечивает резервирование канала GSM посредством работы с sim-картами двух операторов). Реализована функция работы с защищенными от копирования ключами типа DS1961S. Базовое количество шлейфов - 8 Максимальное количество шлейфов с применением выносных модулей – 48 Прибор поддерживает разбиение в произвольном порядке шлейфов на 48 зон постановки/снятия. Прибор осуществляет отображение состояния 48-и шлейфов или зон Используется с выносными модулями МШВ-4, МШВ-8(16), МСВ-8 | 410.4
НОВИНКА!!! МШВ-4 | Модуль шлейфный выносной предназначен для дистанционного подключения и контроля 4-х шлейфов охран- ной сигнализации и выдачи сообщений о текущем состоянии на ПКО-8/48. Подключение по интерфейсу CAN. Применяется в составе ПКО-8/48 | 50.4
5.2.Приборы приемно-контрольные охранные и модули к ним на 256ШС
Прибор прием- но- контрольный охранный ПКП-128 | ОБЕСПЕЧИВАЕТ адаптацию системы под объект благодаря модульной конструкции прибора; контроль от 8-и до 256-ти шлейфов сигнализации. Контроль шлейфов может осуществляться с по- мощью шлейфных модулей, устанавливаемых в корпусе ПКП и/или выносными модулями; подключение от 8-и до 256-ти программируемых реле. Реле разбиты на 64 независимые группы. Подключение осуществляется с помощью модуля коммутации, устанавливаемого в корпусе ПКП и/или внешних коммутационных модулей; подключение в систему до 258-и независимо программируемых СЗО сигнализации с контролем со- единительных цепей на замыкание и обрыв; световую и звуковую индикацию неисправностей и состояния системы; определение 4-х состояний шлейфа: норма, обрыв, короткое замыкание и тревога; разбиение шлейфов на 256 независимых зон; постановку системы под охрану при помощи электронных ключей iButton или PIN-кода с клавиатуры; передачу управляющих команд и сбор информации от выносных модулей по интерфейсу CAN; контроль состояния сетевого питания и АКБ, автоматический заряд батареи; продление срока службы АКБ за счёт интеллектуальной схемы зарядки АКБ, учитывающей рекомен- дации по их эксплуатации; автоматический переход на работу от резервного источника питания в случае отключения напряже- ния сети 220В и обратно без выдачи тревожных извещений. СО ВСТРАИВАЕМЫМИ МОДУЛЯМИ позволяет контролировать до 32 шлейфов сигнализации и управлять до16 реле и 2-мя выходами СЗО. С ВЫНОСНЫМИ МОДУЛЯМИ позволяет контролировать до 256 шлейфов сигнализации и управлять до 264 реле. | 574.8
МПИ-Ethernet | Модуль передачи извещений предназначен для связи прибора с ПЦН по каналу Ethernet. Устанавливается внутри корпуса прибора ПКП-128. | 99
МПИ-GSM 3 | Модуль передачи извещений предназначен для связи прибора с ПЦН по каналу GSM. Устанавливается внутри корпуса прибора ПКП-128. | 159
МСВ-08 | Модуль считывателей выносной предназначен для дистанционного подключения, считывания ключей и ин- дикации состояний охраняемой зоны, контроля и управления шлейфами различных типов (при применении модуля МШ-08) и выдачи сообщений о теку-щем состоянии и режимах работы на базовый блок ПКП. Подклю- чение по интерфейсу CAN. | 118
КП-128С | Клавиатура светодиодная предназначена для дистанционного контроля и управления системой, считывания ключей/PIN-кодов для определения уровней доступа пользователей к функциям системы; осуществляет зву- ковую (при помощи зуммера) и световую (при помощи светодиодов) индикацию режимов работы системы; отображение состояния 16-и шлейфов. Подключение по интерфейсу CAN. | 160
КП-128 | Клавиатура с ЖКИ предназначена для дистанционного контроля и управления системой, считывания ключей/PIN-кодов для определения уровней доступа пользователей к функциям системы; осуществляет зву- ковую (при помощи зуммера) и световую (при помощи ЖК-индикатора и светодиодов) индикацию режимов работы системы; программирование системы и просмотр памяти событий. Подключение по интерфейсу CAN. | 187
МИ-128 | Модуль индикации предназначен для дистанционного контроля и управления системой на базе прибора ПКП- 128. С помощью модуля МИ-128 осуществляется считывание ключей/PIN-кодов для определения уровней до- ступа пользователей к функциям системы, звуковая (при помощи зуммера) и световая (при помощи светодио- дов) индикация состояния системы. Модуль МИ-128 осуществляет отображение состояния 128-и шлейфов или зон. Подключение по интерфейсу CAN. | 478
МШ-08 | Модуль шлейфный МШ-08 устанавливается внутри корпуса прибора ПКП-128 (до 4 модулей) или в модуль МШВ-08, расширяя его до 16 шлейфов. Модуль МШ-08 предназначен для подключения шлейфов сигнализа- ции. К одному модулю может быть подключено до 8-и шлейфов. | 89
МШВ-08 (16) | Модуль шлейфный выносной предназначен для дистанционного подключения, контроля и управления 8-ю или 16-ю (реализуется с помощью подключения дополнительного модуля МШ-08) шлейфами различных типов. Подключение по интерфейсу CAN. | 124
МК-08 | Модуль коммутации предназначен для подключения до 8-и (к одному модулю) независимо программируемых реле. Устанавливается внутри корпуса прибора ПКП-128 (один модуль). | 98
МКВ-08(16) | Модуль коммутационный выносной предназначен для дистанционного подключения и коммутации до 8-и или до 16-и (реализуется с помощью подключения дополнительного модуля МК-08) исполнительных устройств. Подключение по интерфейсу CAN. | 158
МРСИ-03 | Модуль расширения системного интерфейса предназначен для расширения (разветвления) интерфейса CAN на два направления, а также для гальванической изоляции сегментов сети CAN. Подключение по интерфейсу | 184
МРСИ-03В | Тоже что и МРСИ-03, но во влагозащитном корпусе для прокладки линий связи вне помещений и на открытом пространстве. | 270
МПСИ | Модуль преобразования системного интерфейса предназначен для подключения прибора к компьютеру через интерфейс USB для конфигурирования и мониторинга работы. | 146
ИПС-12/2 | Источник бесперебойного питания, 12В, 2А | 323
6. УСТРОЙСТВА ПРОГРАММИРОВАНИЯ ДЛЯ ОХРАННЫХ ПРИБОРОВ
ПР-100 | Пульт программирования для приборов ПКП-4РДО, ПКП-8. Цифровой 4-х разрядный индикатор, память про- граммы, чтение памяти событий. | 191
АП-USB | Адаптер программирования | 83
7. ОХРАННЫЕ ИЗВЕЩАТЕЛИ
ИНС- 101К | Извещатель охранный пассивный инфракрасный. Дальность действия: 12м. Угол охвата зоны охраны: 90°. Ток потребления в дежурном режиме - не более: 18 Ма. Диапазон рабочих температур -20 ... +50 ºС | 19.49
ИНС- 101К Штора | Извещатель охранный пассивный инфракрасный. Дальность действия: 12 м. Угол охвата зоны охраны: 7°. Ток потребления в дежурном режиме - не более: 18 Ма. Диапазон рабочих температур -20 ... +50 ºС | 23.92
ИНС- 101 | Извещатель охранный пассивный инфракрасный. Дальность действия: 18 м. Угол охвата зоны охраны: 90°. Ток потребления в дежурном режиме - не более: 18 Ма. Диапазон рабочих температур -20 ... +50 ºС | 26.77
ИНС-101 Штора | Извещатель охранный пассивный инфракрасный с линзой-шторой. Дальность действия: 18 м. Угол охвата зоны охраны: 7°. Ток потребления в дежурном режиме - не более: 18 Ма. Диапазон рабочих температур -20 ... +50 ºС | 32.66
ИНС- 110 | Извещатель охранный пассивный инфракрасный с иммунитетом от животных. Игнорирует животных весом до 35кг. Жесткая сферическая линза с углом охвата 90° (15x15м.), Возможность установки извещателя на высо- те 1,8…2,4 м. Цифровая обработка сигнала. Ток потребления в дежурном режиме - не более: 15 мА. Диапазон рабочих температур -20 ... +60 ºС | 27.89
ИНС-105 | Извещатель охранный пассивный инфракрасный. Двойная сбалансированная оптическая система, два PIR- сенсора, не требует дополнительной настройки при высоте установки 1,8-2,7м. Игнорирует животных весом до 5 кг. Тип линзы: «широкий угол»-90°, 15 x 15м. Ток потребления в дежурном режиме - не более: 15 мА. Диапазон рабочих температур -20 ... +50 ºС. | 47.04
ИНС-106 | Извещатель охранный пассивный инфракрасный. Комбинированная оптическая система (узконаправленная линза типа «Штора» с углом охвата 8˚ и дальностью действия до 25м., зеркальный отражатель. Диапазон рабочих температур -20 ... +50 ºС | 34.06
D&D СНИЖЕНА ЦЕНА!!! | Извещатель охранный. Для наружного применения в местах с высокой влажностью и сильным загрязнением. Характеристики аналогичные датчику Genius. Потребляемый ток, мА: дежурный режим 13 | 93.42
ИНС- 206 | Извещатель охранный пассивный звуковой контроля разрушения остекленных конструкций. Акустический, анализ сигнала по двум частотам, подстройка чувствительности, зона контроля до 10м. Наличие функции памяти тревог. Ток потребления извещателя в «Дежурном режиме» не более 22 мА, в режиме «Тревога» - 25 мА. Диапазон рабочих температур -20 ... +50 ºС. | 28.56
ИНС-409ВТФ | Извещатель охранный совмещенный. Игнорирует животных весом до 35кг. Жесткая сферическая линза с углом охвата 90° (18x18м.). Диапазон рабочих температур -20 ... +50 ºС. | 50.39
ИНС-409ВТФ Штора | Извещатель охранный совмещенный с линзой-шторой. Узконаправленная линза типа «штора» с углом охвата 7° (18x18м.) Диапазон рабочих температур -20 ... +50 ºС. | 54.42
TR 1108 MultiZon | Светофильтр-штора предназначен для использования в комплекте с ИНС-409, ИНС-101. | 5.56
ВИБ-2000ВТФ | Извещатель вибрационный. Пьезочувствительный элемент, радиус зоны обнаружения – до 5м, напряжение питания 9,6-16 В постоянного тока, ток потребления 20 мА, рабочие температуры -20…+50°С. | 44

## НТ ЗАО АЛАРМ ВСПОМОГАТЕЛЬНОЕ
220004, Республика Беларусь, г. Минск, ул. Короля, д. 45 оф. 11 УНП 192618671 р/с BY63SLAN30122581800180000000 в ЗАО Банк ВТБ (Беларусь), г. Минск, ул. Московская, 14, БИК SLANBY22 Тел.: +375-(17) 200-01-09, Факс +375-(17) 200-44-83; e-mail: office@avant.by
Аларм РК-Ш, извещатель радиоканальный, поверхностная зона обнаружения, 15м, 8° | Цена за ед. без НДС, руб | Цена за ед. с НДС, руб.
Аларм РК-РН, извещатель радиоканальный, с имунитетом от животных весом 10/20/40 кг., объемная зона обнаружения, 10м, 90° | 54,00р. | 64,80р.
Астра-РИ-М РР, радиоприемное устройство, регистрация до 48 радиоустройств (в автономном режиме) Астра-РИ-М, 3-и релейных выхода (при работе с Аларм-11 исп. Б по RS-485, контролирует до 24 радиоустройств), совместим с извещателями серии Астра-РИ-М | 75,50р. | 90,60р.
Астра-824 Блок реле, 8 сигнальных реле с группами контактов на размыкание, работает с Астра-РИ- М РР | 53,00р. | 63,60р.
Астра-5131 исп. А, объемный, 10м, 90°, дальность радиоканала до 300 м, контроль вскрытия корпуса, контроль напряжения питания, кронштейн в комплекте | 55,00р. | 66,00р.
Астра-5131 исп. Б, штора, 10м, 10°, дальность радиоканала до 300 м, контроль вскрытия корпуса, контроль напряжения питания, кронштейн в комплекте | 55,00р. | 66,00р.
Астра-5121, объемный, 10 м, 90°, устойчив к животным (до 20 кг), дальность радиоканала до 300 м, контроль вскытия корпуса, контроль напряжения питания, угловой кронштейн | 60,00р. | 72,00р.
Астра-6131, извещатель разбития стекла, дальность АК 6м, контроль вскрытия, дальность радиоканала до 300 м., контроль напряжения питания | 75,50р. | 90,60р.
Астра-3321 (Магнитоконтактный), контроль вскрытия, контроль напряжения питания, возможность подключения внешних СМК, дальность радиоканала до 300 м. | 43,00р. | 51,60р.
Астра-3221 (Тр. кнопка), бесшумный ход, возможность стационарного крепления, ношения с помощью зажима или цепочки, дальность радиоканала до 1000 м в прямой видимости. | 42,50р. | 51,00р.
Астра-РИ-М РПДК, тревожная кнопка, дальность до 1 000 м | 36,00р. | 43,20р.
Астра-Р РПУ, радиоприемное устройство, тревожная кнопка до 150 м., память на 99 РПД-М | 25,00р. | 30,00р.
Астра-Р РПД, тр. кнопка, дальность до 300 м. работает с Астра-Р РПУ | 18,00р. | 21,60р.
Охранные извещатели
Звон-1 исп.1, Извещатель разбития стекла, дальность до 10м, от -20 до +45С | 19,50р. | 23,40р.
Пирон-4Д исп. 1, Извещатель объемный с им. от животных до 40 кг., 15 м., 90 от -30 до +55°С | 19,10р. | 22,92р.
Пирон-4 исп. 2, Извещатель объемный, 18 м., 90°, от -30 до +50°С | 18,30р. | 21,96р.
Пирон-7Б, Извещатель совмещенный (штора), АК - до 10м, ИК - 15 м., 6, от -20 до +55°С | 37,00р. | 44,40р.
Пирон-7Д исп. 1, Изв.совмещ.объем. с им. от животных до 20 кг., АК-10м. ИК-15 м., 90°, от-20до+55° | 34,00р. | 40,80р.
Шорох-3, вибрационный совмещенный с датчиком наклона, от -30 до +50°С | 57,00р. | 68,40р.
Шорох-3В, вибр.совм. с датч.наклона, обнар. конц. горюч. газов 10/20% НКПР (пропан) от 0 до+50°С | 105,00р. | 126,00р.
Астра-5 исп. В, штора (линза луч), 20м х 7°, от -30 до +50°С | 16,67р. | 20,00р.
Астра-512, 10м, 90°, устойчив к животным до 20кг, угловой кронштейн в комплекте, от -30 до +50°С | 20,00р. | 24,00р.
Астра-621, ИК + звуковой, настенный, ИК: 12м, 90°, звуковой: 6м, от -20 до +50°С | 27,50р. | 33,00р.
ИО 102-14 (СМК-1) Извещатель охранный магнитоконтактный. От -50° до +50°С | 1,20р. | 1,44р.
ИО 102-20 А2П (2) (Аналог MPS-50) Корпус пластмассовый. От -50° до +50°С | 5,50р. | 6,60р.
ИО 102-20 А2М (3) (Аналог MPS-50) Корпус металлический. От -50° до +50°С | 11,90р. | 14,28р.
МКИ-1С (Аналог MPS-45) Извещатель охранный магнитоконтактный. Цвет коричневый. | 2,25р. | 2,70р.
МКИ-3Н (Аналог СМК-1) Извещатель охранный магнитоконтактный. | 2,00р. | 2,40р.
МКИ-5КМ (Аналог MPS-20) Извещатель охранный магнитоконтактный. | 3,00р. | 3,60р.
MPS-20 Извещатель охранный магнитоконтактный, для блокировки дверных и оконных проемов. | 3,00р. | 3,60р.
MPS-30 Извещатель охранный магнитоконтактный (врезной), для блокировки оконных проемов. | 3,00р. | 3,60р.
MPS-35 Извещатель охранный магнитоконтактный (врезной), для блокировки дверных проемов. | 4,00р. | 4,80р.
MPS-45 Извещатель охранный магнитоконтактный, для блокировки дверных и оконных проемов. | 2,10р. | 2,52р.
MPS-50 Извещатель охранный магнитоконтактный, для блокировки мет. ворот, роллет, люков | 11,90р. | 14,28р.
Кронштейн большой (для крепления охранных извещателей) универсальный | 2,50р. | 3,00р.
Пожарные извещатели
Извещатель пожарный дымовой оптико-электронный ИП 212-141Б | 10,50р. | 12,60р.
Извещатель пожарный ручной электроконтактный ИПР 513-10Б | 11,50р. | 13,80р.
Монтажное устройство для ИП 212-141Б (для подвесных потолков) | 3,50р. | 4,20р.
ОПОП 1-8 12В "Выход" | 10,50р. | 12,60р.
ОПОП 1-8 24В "Выход" | 10,50р. | 12,60р.