## Содержание
ПРАЙС-ЛИСТ
02 мая 2024 г.
СОДЕРЖАНИЕ
Приборы охранно-пожарной сигнализации
Болид
Аларм
Авангард
Новатех
Ровалэнт
Фармтехсервис
Завод Спецавтоматика
Рубеж
Интегрированная система мониторинга Stemax
Автономная охранная-пожарная сигнализация
Автономная охранная-пожарная сигнализация Hikvision
Охранная сигнализация AX PRO
Умный дом Livicom
Бастион
Охранные извещатели
Инфракрасные пассивные
Совмещенные
Вибрационные
Акустические
Комбинированные
Ручные
Магнитно-контактные
Пожарные извещатели
Дымовые пожарные извещатели
Тепловые пожарные извещатели
Автономные пожарные извещатели
Ручные пожарные извещатели
Аксессуары к пожарным извещателям
Пожарные оповещатели
Световые оповещатели
Звуковые оповещатели
Речевые оповещатели
Светозвуковые оповещатели
Светоречевые оповещатели
Аксессуары к оповещателям
Аккумуляторные батареи и дополнительное оборудование к ним
Кабельная продукция ОПС
Прочее оборудование

## Приборы ОПС
Цены актуальны на 02.05.2024
Артикул | Раздел | Раздел сайта | Брэнд | Фото | Модель | Описание | BYN с НДС
Болид
6291 | Standart | Болид | Болид |  | Блок разветвительно-изолирующий БРИЗ исп. 03 | Блок разветвительно-изолирующий «БРИЗ» исп. 03 предназначен для использования в двухпроводной линии связи контроллера «С2000-КДЛ». БРИЗ-03 выполнен в виде базы (розетки), в которую могут устанавливаться извещатели «ДИП-34А-03» или «С2000-ИП-03» производства ЗАО НВП «Болид» | 31.57
2757 | Standart | Болид | Болид |  | Блок разветвительно-изолирующий БРИЗ | Блок разветвительно-изолирующий предназначен для использования в двухпроводной линии связи контроллера «С2000-КДЛ» с целью изолирования короткозамкнутых участков с последующим автоматическим восстановлением после снятия короткого замыкания | 31.57
13769 | Standart | Болид | Болид |  | Выносное устройство ВУОС-31 | Выносное устройство оптической сигнализации "ВУОС-31" предназначено для дополнительного извещения посредством светового сигнала о режиме работы пожарного извещателя дымового оптико-электронного порогового ИП 212-31 "ДИП-31" и аналогичных извещателей. | 6.53
11026 | Standart | Болид | Болид |  | Лазерный указатель 152 | Предназначено устройство для облегчения и ускорения работ по юстировке извещателей. В конструкции всех блоков извещателей серии 152 на оптической системе имеются специальные защелки для установки Лазерного указателя 152. Высокая точность совмещения луча Лазерного указателя 152 и максимума диаграммы направленности оптической системы блока достигается не только точностью изготовления деталей извещателя, но и выбором специально отцентрированных лазерных модулей с многолинзовой фокусировкой. Питание Лазерного указателя 152 осуществляется от трех элементов типа LR44 (G13). Лазерный указатель 152 обеспечивает хорошую различимость «пятна» на дальностях до 80 м при включенном освещении в помещениях и до 150 м при отсутствии сильной засветки поверхностей, на которых установлены блоки или отражатели | 384.05
11027 | Standart | Болид | Болид |  | Тестер-152 С2000-ИПДЛ | ..Предназначен для пожарных дымовых оптико-электронный линейных извещателей ИПДЛ-152, напряжение питания 9 В от элемента питания типа «Крона», ток потребления не более 6 мА, диапазон рабочих температур -10…+60°С, габаритные размеры 140х70х25 мм | 460.86
12707 | Standart | Болид | Болид |  | Извещатель адресный С2000-ИПГ | Извещатель пожарный комбинированный адресно-аналоговый газовый (СО) и тепловой максимально-дифференциальный (температура срабатывания 54°С) для работы с прибором С2000-КДЛ, питание по линии двухпроводной линии связи 8…11 В, ток потребления до 500 мкА, степень защиты оболочки IP41, диапазон рабочих температур -30+55°С, габаритные размеры 100х47 мм, защита от неправильного подключения | 174.05
9547 | Standart | Болид | Болид |  | Монтажный комплект МК-2 | Монтажный комплект МК-2 для размещения пожарных извещателей на панелях огнестойких плит подвесного потолка типа "Армстронг" или аналогичных конструкциях. Наиболее приспособлен для извещателей "ДИП-34А-03", "ДИП-34А-04", "ДИП-34ПА-03", "С2000-ИП-03", "С2000-ИП-ПА-03" и т.д. в аналогичном корпусе. | 15.74
1544 | Project | Болид | Болид |  | Устройство коммутационное УК-ВК исп.14 | УК-ВК исп.14 - Устройство коммутационное. Релейный усилитель на 2 реле (Н.З., на переключение), Uвх=24В/15мА, Uком макс= 250В/10А перем ток или 30В/10А пост. ток, IP30, -30°С...+50°С | Уточняйте у менеджера
1068 | Project | Болид | Болид |  | Преобразователь/повторитель С2000-ПИ | Преобразователь интерфейсов RS-232/RS-485, повторитель RS-485 с гальванической развязкой с защитой от КЗ. Полудуплексная передача. Индикация режима работы. Питание от USB или внешнего источника 10-28В. IP41, -40°С...+50°С | Уточняйте у менеджера
7520 | Project | Болид | Болид |  | Модуль подключения нагрузки МПН | Модуль подключения нагрузки "МПН" предназначен для подключения к контролируемым выходам пожарных приборов управления (ППУ) звуковых и световых оповещателей, до 50В, нагрузка до 1А, IP30, 20×10×7 мм. | Уточняйте у менеджера
2855 | Project | Болид | Болид |  | Прибор приемно-контрольный Сигнал-10 | Блок приемко-контрольный охранно-пожарный, 10 шлейфов. 2 ввода питания (11-28В пост тока). Предназначен для совместного использования с сетевым контроллером (пультом контроля и управления "С2000М" либо компьютером с установленным ПО АРМ "Орион"). | Уточняйте у менеджера
2854 | Project | Болид | Болид |  | Блок индикации с клавиатурой С2000-БКИ | Блок индикации и управления для работы в составе ИСО "Орион", 60 индикаторов состояния разделов, 7 индикаторов тревог и неисправностей, 1 индикатор состояния блока, 1 индикатор состояния раздела управляемого TouchMemory, RS-485, встроенный считыватель TouchMemory, U-пит.10,2...28,4 В, I-потр.200 мА (max), IP20, t-раб.-30...+50°С, габаритные размеры 340х170х27,5 мм | Уточняйте у менеджера
3159 | Project | Болид | Болид |  | Контрольно-пусковой блок С2000-КПБ | Передача сообщений по интерфейсу RS-485 на пульт «С2000»/«С2000М», ППКУП «С2000-АСПТ» или АРМ «Орион»/АРМ «Орион Про», 12В, | Уточняйте у менеджера
1542 | Project | Болид | Болид |  | Блок сигнально-пусковой С2000-СП1 | Блок сигнально-пусковой (7А), 4 реле с переключаемыми контактами, максимум на реле (~2500ВА/ ~280В или 300Вт/ =125В). Интерфейс RS-485. | Уточняйте у менеджера
2819 | Project | Болид | Болид |  | Блок релейный адресный С2000-СП2 | Блок сигнально-пусковой адресный, 2 реле с переключаемыми контактами. Максимум на реле (30ВА или 100В, или 2А), исп.02, питание от ДПЛС и внешнего источника питания | Уточняйте у менеджера
8184 | Project | Болид | Болид |  | Прибор ПКП Сигнал-20П | Блок приемно-контрольный охранно-пожарный, на 20 шлейфов, 5 реле, интерфейс RS-485, работает автономно или в составе интегрированной системы охраны | Уточняйте у менеджера
6063 | Project | Болид | Болид |  | Блок адресный для управления приводом (дымоудаления) С2000-СП4/24 напряжение 24В | Адресный блок для управления приводом (дымоудаления и т.п.) с рабочим напряжением 24 В. | Уточняйте у менеджера
2816 | Project | Болид | Болид |  | Блок защиты линии БЗЛ | Блок защиты входных цепей прибора от импульсных перенапряжений в двух линиях | Уточняйте у менеджера
1067 | Project | Болид | Болид |  | Прибор приемно-контрольный С2000-4 | Прибор приемно-контрольный охранно-пожарный 4 шлейфа, интерфейс RS-485, 2 реле, возможность работы ка контроллер СКУД, работа в составе интегрированной системы охраны ИСО "Орион" | Уточняйте у менеджера
5874 | Project | Болид | Болид |  | Извещатель ИК адресный С2000-ИК исп. 02 | Охранный объемный оптико-электронный адресный извещатель. Диаграмма 10 м/90°, Защита от мелких животных до 10 кг. Питается по двухпроводной линии от "С2000-КДЛ", до 127 адресов. , IP41, -30°C ...+50°C. В комплекте - кронштейн. | Уточняйте у менеджера
7630 | Project | Болид | Болид |  | УК-ВК исп.12 Релейный усилитель на два канала | УК-ВК исп.12 - Устройство коммутационное. Релейный усилитель на 2 реле (Н.Р., на замыкание), Uвх=12В/30мА, Uком макс= 250В/5А перем ток или 30В/5А пост. ток, IP30, -30°С...+50°С | Уточняйте у менеджера
5233 | Project | Болид | Болид |  | Блок адресный для управления приводом (дымоудаления) С2000-СП4/220 напряжение 220В | Адресный блок для управления приводом (дымоудаления и т.п.) с рабочим напряжением 220 В. | Уточняйте у менеджера
3890 | Project | Болид | Болид |  | Прибор приемно-контрольный С2000-АСПТ | Прибор приемно-контрольный и управления автоматическими системами пожаротушения (порошковым, аэрозольным, газовым) и оповещения. 1 зона, 3 шлейфа, 4 контролируемых цепи, 5 выходов. | Уточняйте у менеджера
4143 | Project | Болид | Болид |  | Блок защиты коммутационный БЗК исп.02 | Блок защитный коммутационный для распрелеления тока источника питания по каналам. Uвх= 10...30В, 8 каналов, номинальный ток каждого канала 1А | Уточняйте у менеджера
2777 | Project | Болид | Болид |  | Пульт контроля и управления С2000М | С2000М - Пульт контроля и управления охранно-пожарный с двухстрочным ЖКИ, количество разделов -511, шлейфов (зон)-2048. | Уточняйте у менеджера
8806 | Project | Болид | Болид |  | Резервированный источник питания РИП-24 исп. 56 | Предназначен для работы в составе ИСО "Орион" для питания извещателей, приборов ОПС, СКУД и пожарной автоматики24В; 4А (мах 5А); емкость АБ 40Ач; световая индикация; звуковая сигнализация; датчик вскрытия корпуса; защита: от перенапряжения, от КЗ, от переполюсовки АБ; интерфейс RS-485. | Уточняйте у менеджера
8855 | Project | Болид | Болид |  | Резервированный источник питания РИП-12 исп. 54 (РИП-12-2/7П2-Р-RS) | Предназначен для работы в составе ИСО "Орион" для питания извещателей, приборов ОПС, СКУД и пожарной автоматики.12В, 2А (мах 3А); емкость АБ 7Ач; световая индикация; звуковая сигнализация; датчик вскрытия корпуса; защита: от перенапряжения, от КЗ, от переполюсовки АБ; интерфейс RS-485; пластиковый корпус, не поддерживающий горение. | Уточняйте у менеджера
2803 | Project | Болид | Болид |  | Резервированный источник питания РИП-12 исп. 01 | Предназначен для группового питания приборов охранной сигнализации, систем контроля доступа и автоматики.12В; 3А (мах 4А); рекомендуемая емкость АБ 17Ач (возможность подключения внешних АБ 34Ач); световая индикация; звуковая сигнализация; защита: от КЗ, от переполюсовки АБ. | Уточняйте у менеджера
8856 | Project | Болид | Болид |  | Резервированный источник питания РИП-12 исп. 56 | Предназначен для работы в составе ИСО "Орион" для питания извещателей, приборов ОПС, СКУД и пожарной автоматики.12В, 6А (мах 8А); емкость АБ 2*40Ач; световая индикация; звуковая сигнализация; датчик вскрытия корпуса; защита: от перенапряжения, от КЗ, от переполюсовки АБ; интерфейс RS-485. | Уточняйте у менеджера
3417 | Project | Болид | Болид |  | Преобразователь С2000-Ethernet | Преобразователь интерфейса предназначен для трансляции данных интерфейса RS-232/RS-485 в Ethernet и обратно, 10 Мбит/с, half- или full-duplex, UDP, ICMP (ping), ARP, до локальных 10 С2000-Ethernet на 1 удаленный С2000-Ethernet, IP41, -40°С...+50°С | Уточняйте у менеджера
2967 | Project | Болид | Болид |  | Контроллер С2000-2 | Контроллер доступа на 2 считывателя, интерфейс считывателей Touch Memory или Wiegand, 2 охранных ШС и 2 выходных реле (30В/7А). Режимы работы: две двери на вход, одна дверь на вход/выход, турникет, шлагбаум, шлюз; запрет повторного прохода (antipassback), интерфейс связи RS-485, работа автономно или в составе ИСО "ОРИОН". U-пит. 10,2...15В; I-потр. 120мА; кол-во кодов ключей 32768, кол-во событий 32768; t-раб.-30...+50 °С, IP30, габ.размеры 156×107×39 мм | Уточняйте у менеджера
1541 | Project | Болид | Болид |  | Контроллер двупроводной линии связи С2000-КДЛ | Контроллер адресной двухпроводной подсистемы передачи извещений «СПИ-2000А». до 127 адрес.устройств, Uпит.10,2...28,4В, Iпотр.до 400мА, вход ТМ (до 512 ключей), буфер событий 512 событий, IP30, tраб.-30...+55°С, 156×107×39мм, возможен монтаж на DIN рейку. | Уточняйте у менеджера
2845 | Project | Болид | Болид |  | Клавиатура С2000-К | Клавиатура с жидкокристаллическим индикатором предназначена для работы в составе ИСО "Орион". Используется в системе охранной сигнализации для постановки на охрану, снятия с охраны и отображения происходящих в системе событий. | Уточняйте у менеджера
3783 | Project | Болид | Болид |  | Резервированный источник питания РИП-12 исп. 06 | Предназначен для питания технических средств пожарной автоматики и других слаботочных систем.12В; 6А (мах 8А); емкость АБ 2*40Ач; световая индикация; звуковая сигнализация; датчик вскрытия корпуса; защита: от перенапряжения, от КЗ, от переполюсовки АБ. | Уточняйте у менеджера
2814 | Project | Болид | Болид |  | Блок индикации и управления С2000-ПТ | Блок индикации системы пожаротушения для работы в системе ИСО "Орион", 32 индикатора состояния 4 направлений пожаротушения, 4х4 семисегментных индикатора задержки пуска, 8 обобщенных индикатора состояния установки пожаротушения, 6 индикаторов состояния блока, RS-485, порт ТМ, напряжение питания 10,2...28,4 В, потребляемая мощность не более 3 Вт, степень защиты оболочкой IP20, диапазон рабочих температур -30...+50°С, габаритные размеры 170×340×25,5 мм | Уточняйте у менеджера
2818 | Project | Болид | Болид |  | Блок релейный С2000-СП1 исп, 01 | Блок сигнально-пусковой адресный для работы в составе ИСО "Орион Про"; 4 релейных выхода "СК", U-коммут.280 В, I-коммут.8 А, P-коммут.2500 ВА; U-пит.12...24 В, I-потр.300 мА(max); RS-485; IP40, t-раб.-30...+55°С, 157x107x36 мм. Пластиковый корпус с возможностью крепления на DIN-рейку. 0.35 кг. | Уточняйте у менеджера
9461 | Project | Болид | Болид |  | Резервированный источник питания РИП-24 исп. 06 | Предназначен для питания технических средств пожарной автоматики и других слаботочных систем.24В; 4А (мах 5А); емкость АБ 2*40 Ач или 2*26Ач; световая индикация; звуковая сигнализация; датчик вскрытия корпуса; защита: от перенапряжения, от КЗ, от переполюсовки АБ. | Уточняйте у менеджера
10922 | Project | Болид | Болид |  | Считыватель бесконтактный Proxy-2MA |  | Уточняйте у менеджера
13724 | Project | Болид | Болид |  | Оповещатель световой адресный С2000-ОСТ исп.07 "Стрелка влево" |  | Уточняйте у менеджера
5569 | Project | Болид | Болид |  | Устройство оконечное GSM УО-4С исп. 02 |  | Уточняйте у менеджера
2849 | Project | Болид | Болид |  | Прибор приемно-контрольный Сигнал-20М | Прибор приемно-контрольный охранно-пожарный 20 шл., 5 реле (3 шт +2 шт с контролем цепи), интерфейс RS-485, работает автономно или в составе интегрированной системы охраны "Орион". | Уточняйте у менеджера
3807 | Project | Болид | Болид |  | Прибор управления пожарный Поток-3Н | "Поток-3Н" предназначен для управления оборудованием насосной станции или станции спринклерного, дренчерного, пенного пожаротушения или пожарного водопровода. Работа блока в составе установки пожаротушения возможна только совместно с сетевым контроллером (пультом "С2000М" в.3.03 и выше) и блоком индикации системы пожаротушения "Поток-БКИ" в.2.00 и выше.Блок "Поток-3Н" позволяет подключать блоки "С2000-4" в качестве ведомых устройств к интерфейсу RS-485-2 для управления дополнительным технологическим оборудованием (при необходимости). | Уточняйте у менеджера
2810 | Project | Болид | Болид |  | Расширитель адресный С2000-АР2 | Адресный расширитель на две зоны сигнализации. Применяется с контроллером "С2000-КДЛ" и "С2000-КДЛ-2И". | Уточняйте у менеджера
6056 | Project | Болид | Болид |  | Блок релейный адресный С2000-СП2 исп.02 | Блок сигнально-пусковой адресный, 2 реле с переключаемыми контактами. Максимум на реле (30ВА или 100В, или 2А), исп.02, питание от ДПЛС и внешнего источника питания | Уточняйте у менеджера
7759 | Project | Болид | Болид |  | Резервированный источник питания РИП-24 исп. 11 | Предназначен для питания технических средств пожарной автоматики и других слаботочных систем.24В; 3А (мах 4А); емкость АБ 2*7 Ач и внешних 34Ач; звуковая сигнализация; датчик вскрытия корпуса; защита: от перенапряжения, от КЗ, от переполюсовки АБ. | Уточняйте у менеджера
2853 | Project | Болид | Болид |  | Извещатель магнитоконтактный адресный С2000-СМК Эстет | Извещатель охранный магнитоконтактный адресный для металлических дверей. Электропитание по двухпроводной линии связи. 45х13х10 мм, IP 41, -30°С...+55° | Уточняйте у менеджера
2737 | Project | Болид | Болид |  | Блок индикации С2000-БИ | Блок индикации для работы в составе ИСО "Орион", 60 индикаторов состояния разделов, 7 индикаторов тревог и неисправностей, 1 индикатор состояния блока, 1 индикатор состояния раздела управляемого TouchMemory, RS-485, порт подключения TouchMemory, U-пит.10,2...28,4 В, I-потр.200 мА (max), IP20, t-раб.-30...+50°С, габаритные размеры 340х170х27,5 мм | Уточняйте у менеджера
5668 | Project | Болид | Болид |  | Генератор отчетов ОрионПро с ключом защиты | Отчеты по событиям и конфигурации объекта. ПО Болид. | Уточняйте у менеджера
2817 | Project | Болид | Болид |  | Блок защиты линии БЗЛ/01 | Блок защиты входных цепей прибора от импульсных перенапряжений в одной линии | Уточняйте у менеджера
6396 | Project | Болид | Болид |  | Модуль управления ИСБ "Орион" исп.127 с ключом защиты | АРМ "Орион Про" — пакет программного обеспечения для аппаратно-программного комплекса ИСО "Орион", на котором реализуются системы охранной сигнализации, контроля и управления доступом, охранного видеонаблюдения, автоматика противопожарных систем, сопряженные с инженерными системами объектов. На 127 приборов. | Уточняйте у менеджера
7254 | Project | Болид | Болид |  | Модуль преобразователя МП 24/12 В исп. 01 | Модуль преобразователя напряжения для питания удаленных нагрузок. Входное напряжение от 15 до 75В, выходное 12В или 9,3В, выходной ток – 0,5 А. | Уточняйте у менеджера
2820 | Project | Болид | Болид |  | Модуль преобразователя МП 24/12 В | Модуль преобразователя МП 24/12 В, Uвх от 20 до 30 В, Uвых 12,6±0,6 В, 0,5 А, от минус 30 до +50 °C,не более - 55×38×20 мм | Уточняйте у менеджера
13725 | Project | Болид | Болид |  | Оповещатель световой адресный С2000-ОСТ исп.08 "Стрелка вправо" |  | Уточняйте у менеджера
13746 | Project | Болид | Болид |  | Извещатель адресный вибрационный С2000-В | Поверхностный вибрационный для работы с С2000-КДЛ; радиус охраняемой поверхности до R=10м на бетонной стене и до R=8м на кирпичной стене; U-пит. 6...15 В (по ДПЛС), I-пит. 4 мА, IP30, t-раб.-20…+55°С; габ.размеры 68х42х19.5 мм | Уточняйте у менеджера
18098 | Project | Болид | Болид |  | УК-Ex устройство коммутационное, взрывозащищенное | Ладога УК-Ex Устройство коммутационное для коммутации искробезопасных цепей во взрывоопасных зонах комплекса "Ладога-Ex" , 6 х 2 контактов, IP65, tраб.-50…+50°C, 115х115х40 мм | Уточняйте у менеджера
7050 | Project | Болид | Болид |  | Извещатель адресный С2000-ПИК | Преобразователь интерфейсов RS-232 - RS-485, повторитель интерфейса RS-485, питание от USB-порта компьютера или от внешнего источника питания 10...28 В, I-потр. от USB 160 мА, I-потр. внешн. 120 мА, IP41, t-раб. -40...+55 °С, габ. размеры 102х107х39 мм | Уточняйте у менеджера
2848 | Project | Болид | Болид |  | Извещатель магнитоконтактный адресный С2000-СМК | Магнитоконтактный адресный, питание по двухпроводной линии от С2000-КДЛ, tраб.-30...+50°С, 56х10х8мм, длина соед.провод.0,2м | Уточняйте у менеджера
5518 | Project | Болид | Болид |  | Блок индикации и управления Поток-БКИ | Блок управления и индикации состояния прибора Поток-3Н, 17 разделов, 50 индикаторов, RS-485, Uпит.10,2...28,4В, Iпотр.200мА, 170х340х25,5мм | Уточняйте у менеджера
7049 | Project | Болид | Болид |  | Извещатель адресный С2000-ШИК | Извещатель охранный поверхностный оптико-электронный адресный (штора), высота установки до 5 м, t: -30...+ 50°С, питание от "С2000-КДЛ" | Уточняйте у менеджера
2846 | Project | Болид | Болид |  | Извещатель акустический адресный С2000-СТ | Извещатель охранный поверхностный звуковой адресный для работы с С2000-КДЛ/-2И, дальность обнаружения 6 м, рег.чувствительности; I-потр. 1 мА, IP41, t-раб.-10…+45°С, габ.размеры 75х65х25 мм | Уточняйте у менеджера
6704 | Project | Болид | Болид |  | Бокс-12/34М5-Р | Бокс под доп.АКБ (2х12В/17Ач) для РИП-12-3/17 М1-Р (РИП-12 исп.15), РИП-12-3/17П1-Р (РИП-12 исп.16), РИП-12-8/17 М1-Р (РИП-12 исп.17); U-вых.10...14В, I-вых.мах 8А, 2 вых. «ОК», t-раб.-10...+40°C, 222х356х96 мм | Уточняйте у менеджера
3891 | Project | Болид | Болид |  | Извещатель ИК адресный С2000-ИК исп. 03 | Охранный объемный оптико-электронный адресный извещатель, дальность 10 м, от минус 30 до +50°С, питается по двухпроводной линии от "С2000-КДЛ", до 127 адресов. | Уточняйте у менеджера
4603 | Project | Болид | Болид |  | Оперативная задача "Орион Про" исп. 127 с ключом защиты | АРМ "Орион Про" — пакет программного обеспечения для аппаратно-программного комплекса ИСО "Орион", на котором реализуются системы охранной сигнализации, контроля и управления доступом, охранного видеонаблюдения, автоматика противопожарных систем, сопряженные с инженерными системами объектов. На 127 приборов. | Уточняйте у менеджера
13748 | Project | Болид | Болид |  | Считыватель Proxy-Key-4E |  | Уточняйте у менеджера
6287 | Project | Болид | Болид |  | Оперативная задача "Орион Про" исп. 10 с ключом защиты | АРМ "Орион Про" — пакет программного обеспечения для аппаратно-программного комплекса ИСО "Орион", на котором реализуются системы охранной сигнализации, контроля и управления доступом, охранного видеонаблюдения, автоматика противопожарных систем, сопряженные с инженерными системами объектов. На10 приборов. | Уточняйте у менеджера
4238 | Project | Болид | Болид |  | Шкаф пожарной сигнализации ШПС |  | Уточняйте у менеджера
3400 | Project | Болид | Болид |  | Оперативная задача "Орион Про" исп. 20 с ключом защиты | АРМ "Орион Про" — пакет программного обеспечения для аппаратно-программного комплекса ИСО "Орион", на котором реализуются системы охранной сигнализации, контроля и управления доступом, охранного видеонаблюдения, автоматика противопожарных систем, сопряженные с инженерными системами объектов. На 20 приборов. | Уточняйте у менеджера
5807 | Project | Болид | Болид |  | Считыватель бесконтактный Proxy-3A | Предназначены для считывания кода с идентификационных карточек, передачи его на приборы приемно-контрольные или контроллеры приборов ИСО "Орион" для обеспечения процедур управления шлейфами и разделами охранно-пожарной сигнализации и идентификации пользователей в точках доступа СКУД. | Уточняйте у менеджера
7512 | Project | Болид | Болид |  | Резервированный источник питания РИП-24 исп. 50 | Предназначен для работы в составе ИСО "Орион" для питания извещателей, приборов ОПС, СКУД и пожарной автоматики.24В; 2А (мах 2.5А); емкость АБ 2*7Ач; световая индикация; звуковая сигнализация; датчик вскрытия корпуса; защита: от перенапряжения, от КЗ, от переполюсовки АБ; интерфейс RS-485. | Уточняйте у менеджера
7811 | Project | Болид | Болид |  | Резервированный источник питания РИП-24 исп. 12 | Предназначен для питания технических средств пожарной автоматики и других слаботочных систем.24В; 1А (мах 1,5А); емкость АБ 2*7 Ач; световая индикация; звуковая сигнализация; датчик вскрытия корпуса; защита: от перенапряжения, от КЗ, от переполюсовки АБ. | Уточняйте у менеджера
6005 | Project | Болид | Болид |  | Считыватель-2 исп. 00 |  | Уточняйте у менеджера
7270 | Project | Болид | Болид |  | Считыватель Proxy-5AG |  | Уточняйте у менеджера
7435 | Project | Болид | Болид |  | Считыватель Proxy-5MS-USB |  | Уточняйте у менеджера
7434 | Project | Болид | Болид |  | Считыватель Proxy-5MSB |  | Уточняйте у менеджера
5875 | Project | Болид | Болид |  | Считыватель бесконтактный настольный Proxy-USB-MA |  | Уточняйте у менеджера
2807 | Project | Болид | Болид |  | Резервированный источник питания РИП-24 исп. 02 | Предназначен для группового питания приборов охранной сигнализации, систем контроля доступа и автоматики.24В; 1А (мах 1.5А); рекомендуемая емкость АБ 2*7Ач; световая индикация; звуковая сигнализация; защита: от перенапряжения, от КЗ, от переполюсовки АБ. | Уточняйте у менеджера
3272 | Project | Болид | Болид |  | Считыватель бесконтактный С2000-Proxy |  | Уточняйте у менеджера
3058 | Project | Болид | Болид |  | Считыватель бесконтактный С2000-Proxy-H |  | Уточняйте у менеджера
13463 | Project | Болид | Болид |  | Резервированный источник питания РИП-12 исп. 20 | Предназначен для питания технических средств пожарной автоматики и других слаботочных систем.12В; 1А (мах 1,5А); емкость АБ 7Ач; световая индикация; звуковая сигнализация; датчик вскрытия корпуса; защита: от перенапряжения, от КЗ, от переполюсовки АБ; возможность установки внутрь дополнительного прибора. | Уточняйте у менеджера
6337 | Project | Болид | Болид |  | УК-ВК исп.06 Релейный усилитель на два канала |  | Уточняйте у менеджера
3810 | Project | Болид | Болид |  | Шкаф контрольно-пусковой ШКП-10 | Контрольно-пусковой шкаф предназначен для работы в составе оборудования дымоудаления и пожаротушения. Предусматривает автоматическое и ручное управление устройствами. Устанавливается на стенах или других конструкциях вертикально в местах, где нет воздействия неблагоприятных сред в виде пыли, осадков, а также противопоказаны взрывопожароопасные места. Шкаф потребляет мощность 30 Вт. Питание ШКП-10 происходит через сеть переменного тока 220В. Номинальный ток - 25А. Тип авт.выкл. - 3p 25A х-ка «С». | Уточняйте у менеджера
6290 | Project | Болид | Болид |  | Шкаф контрольно-пусковой ШКП-18 | Контрольно-пусковой шкаф предназначен для работы в составе оборудования дымоудаления и пожаротушения. Предусматривает автоматическое и ручное управление устройствами. Устанавливается на стенах или других конструкциях вертикально в местах, где нет воздействия неблагоприятных сред в виде пыли, осадков, а также противопоказаны взрывопожароопасные места. Шкаф потребляет мощность 30 Вт. Питание ШКП-18 происходит через сеть переменного тока 220В. Номинальный ток - 40 А. Тип авт.выкл. - 3p 50 A х-ка «С». | Уточняйте у менеджера
4421 | Project | Болид | Болид |  | Шкаф контрольно-пусковой ШКП-30 | Контрольно-пусковой шкаф предназначен для работы в составе оборудования дымоудаления и пожаротушения. Предусматривает автоматическое и ручное управление устройствами. Устанавливается на стенах или других конструкциях вертикально в местах, где нет воздействия неблагоприятных сред в виде пыли, осадков, а также противопоказаны взрывопожароопасные места. Шкаф потребляет мощность 30 Вт. Питание ШКП-30 происходит через сеть переменного тока 220В. Номинальный ток - 63А. Тип авт.выкл. - 3P 80A х-ка «С». | Уточняйте у менеджера
2808 | Project | Болид | Болид |  | Резервированный источник питания РИП-24 исп. 04 | Предназначен для группового питания приборов охранной сигнализации, систем контроля доступа и автоматики.24В; 1А (мах 1.5А); рекомендуемая емкость АБ 2*4.5Ач; световая индикация; звуковая сигнализация; защита: от перенапряжения, от КЗ, от переполюсовки АБ. | Уточняйте у менеджера
2799 | Project | Болид | Болид |  | Резервированный источник питания РИП-24 исп. 01 | Предназначен для группового питания приборов охранной сигнализации, систем контроля доступа и автоматики.24В; 3А (мах 4А); рекомендуемая емкость АБ 2*7Ач; световая индикация; звуковая сигнализация; защита: от перенапряжения, от КЗ, от переполюсовки АБ. | Уточняйте у менеджера
5229 | Project | Болид | Болид |  | Оперативная задача "Орион Про" исп. 512 с ключом защиты | АРМ "Орион Про" — пакет программного обеспечения для аппаратно-программного комплекса ИСО "Орион", на котором реализуются системы охранной сигнализации, контроля и управления доступом, охранного видеонаблюдения, автоматика противопожарных систем, сопряженные с инженерными системами объектов. На 512 приборов. | Уточняйте у менеджера
2823 | Project | Болид | Болид |  | Прибор ПКП Сигнал-20 | Сигнал-20 - охранно-пожарный прибор, предназначеный для централизованной или автономной охраны банков, предприятий, касс, магазинов, аптек, учреждений и прочих объектов от несанкционированных проникновений и пожаров | Уточняйте у менеджера
5227 | Project | Болид | Болид |  | ПО Монитор "ОрионПро" с ключом защиты | АРМ "Орион Про" может функционировать как на одном рабочем месте, так и на распределенных рабочих местах, объединенных через локальную вычислительную сеть. Пакет АРМ "Орион Про" включает в себя программные модули "Сервер", "Администратор базы данных", "Монитор", "Ядро системы", "Оперативная задача", "Генератор отчетов", "Учет рабочего времени", "Видеосервер" и сервисные утилиты. АРМ "Орион Про" способен объединить до 127 локальных ИСО "Орион" одним модулем "Оперативная задача". В составе АРМ "Орион Про" могут одновременно работать до 63 "Оперативных задач". "Оперативные задачи" имеют 6 исполнений – на подключение 4, 10, 20, 127, 512 и 1024 приборов. | Уточняйте у менеджера
7018 | Project | Болид | Болид |  | ПО Центральный сервер Орион Про с ключом защиты | Сервер системы "Орион Про" с ключом защиты. Передача информации из базы данных рабочим местам системы (поставляется с ключом защиты) Предназначен для взаимодействия с базой данных (MS SQL Server 2008, MS SQL Server 2005, MS SQL Server 2000), передачи данных по сети на рабочие места. Технические характеристики оборудования, представленного в каталоге, носят сугубо информативный характер, могут быть изменены без уведомления и не заменяют консультацию специалиста. | Уточняйте у менеджера
5320 | Project | Болид | Болид |  | Преобразователь интерфейсов USB-RS232 | USB-RS232 предназначен для гальванической изоляции и взаимного преобразования сигналов интерфейса USB и сигналов последовательного интерфейса RS-232. В ИСО «Орион» используется для подключения ПК к пульту "С2000М" при его программировании. | Уточняйте у менеджера
7091 | Project | Болид | Болид |  | Преобразователь интерфейсов USB-RS485 | Преобразователь интерфейсов "USB-RS485" предназначен для гальванической изоляции и взаимного преобразования сигналов интерфейса USB и сигналов двухпроводного магистрального интерфейса RS-485. В ИСО «Орион» предназначен для подключения ПК к системным приборам при программировании. | Уточняйте у менеджера
5050 | Project | Болид | Болид |  | Шкаф контрольно-пусковой ШКП-4 | Контрольно-пусковой шкаф предназначен для работы в составе оборудования дымоудаления и пожаротушения. Предусматривает автоматическое и ручное управление устройствами. Устанавливается на стенах или других конструкциях вертикально в местах, где нет воздействия неблагоприятных сред в виде пыли, осадков, а также противопоказаны взрывопожароопасные места. Шкаф потребляет мощность 30 Вт. Питание ШКП-4 происходит через сеть переменного тока 220В. | Уточняйте у менеджера
13642 | Project | Болид | Болид |  | Извещатель акустический адресный С2000-СТ исп.02 | Извещатель охранный поверхностный звуковой адресный для работы с С2000-КДЛ/-2И, дальность обнаружения 6 м, рег.чувствительности; I-потр. 1 мА, IP41, t-раб.-10…+45°С, габ.размеры 75х65х25 мм | Уточняйте у менеджера
4622 | Project | Болид | Болид |  | Прибор ПКП Сигнал-20П исп. 01 |  | Уточняйте у менеджера
7697 | Project | Болид | Болид |  | Резервированный источник питания РИП-12 исп. 12 (РИП-12 исп.02П, РИП-12-2/7М1-Р) | Предназначен для питания технических средств пожарной автоматики и других слаботочных систем.12В; 2А (мах 3А); емкость АБ 7Ач; световая индикация; звуковая сигнализация; датчик вскрытия корпуса; защита: от перенапряжения, от КЗ, от переполюсовки АБ. | Уточняйте у менеджера
2802 | Project | Болид | Болид |  | Пульт контроля и управления С2000-КС |  | Уточняйте у менеджера
6251 | Project | Болид | Болид |  | Расширитель адресный С2000-АР1 исп 02 |  | Уточняйте у менеджера
4179 | Project | Болид | Болид |  | Расширитель адресный С2000-АР8 | Адресный восьмизонный расширитель, количество зон (шлейфов) расширения - 8, предназначен для подключения неадресных извещателей в двухпроводную линию связи, возможность контроля состояния блокировки корпуса питание от ДПЛС, IP41, -30°С...+50°С | Уточняйте у менеджера
2804 | Project | Болид | Болид |  | Резервированный источник питания РИП-12 исп. 02 | Предназначен для группового питания приборов охранной сигнализации, систем контроля доступа и автоматики.12В; 2А (мах 3А); рекомендуемая емкость АБ 7Ач; световая индикация; звуковая сигнализация; защита: от перенапряжения, от КЗ, от переполюсовки АБ. | Уточняйте у менеджера
394 | Project | Болид | Болид |  | Резервированный источник питания РИП-12 исп. 03 | Предназначен для группового питания приборов охранной сигнализации, систем контроля доступа и автоматики.12В; 1А (мах 2А); рекомендуемая емкость АБ 7 Ач; световая индикация; защита от КЗ. | Уточняйте у менеджера
2805 | Project | Болид | Болид |  | Резервированный источник питания РИП-12 исп. 04 | Предназначен для группового питания приборов охранной сигнализации, систем контроля доступа и автоматики.12В; 2А (мах 3А); рекомендуемая емкость АБ 4.5 или 7Ач; световая индикация; звуковая сигнализация; защита: от перенапряжения, от КЗ, от переполюсовки АБ. | Уточняйте у менеджера
2806 | Project | Болид | Болид |  | Резервированный источник питания РИП-12 исп. 05 | Предназначен для группового питания приборов охранной сигнализации, систем контроля доступа и автоматики.12В; 8А (мах 10А); рекомендуемая емкость АБ 17Ач (возможность подключения внешних до 34Ач); световая индикация; звуковая сигнализация; защита от: перенапряжения (2 ступени), от КЗ, от переполюсовки АБ. | Уточняйте у менеджера
3156 | Project | Болид | Болид |  | Преобразователь интерфейсов С2000-USB | "С2000-USB" предназначен для гальванической изоляции и взаимного преобразования сигналов интерфейса USB в сигналы двухпроводного магистрального интерфейса RS-485. | Уточняйте у менеджера
9610 | Project | Болид | Болид |  | Шкаф контрольно-пусковой ШКП-4 с УПП |  | Уточняйте у менеджера
6393 | Project | Болид | Болид |  | Блок защиты коммуникационный БЗК исп.01 | Блок защитный сетевой БЗС исп.01. С индикаторами состояния. Применяется в электрических сетях (~230 В, 50 Гц) для защиты оборудования охранно-пожарной сигнализации. | Уточняйте у менеджера
11259 | Project | Болид | Болид |  | Монтажная коробка BOLID BR-201 | Монтажный адаптер Болид BR-201 предназначен для крепления камер наружного видеонаблюдения к кронштейну. | Уточняйте у менеджера
11006 | Project | Болид | Болид |  | Шкаф пожарной сигнализации ШПС-24 |  | Уточняйте у менеджера
11020 | Project | Болид | Болид |  | Считыватель-3 исп. 02 |  | Уточняйте у менеджера
11111 | Project | Болид | Болид |  | Модуль управления ИСБ "Орион" исп.512 с ключом защиты | АРМ "Орион Про" — пакет программного обеспечения для аппаратно-программного комплекса ИСО "Орион", на котором реализуются системы охранной сигнализации, контроля и управления доступом, охранного видеонаблюдения, автоматика противопожарных систем, сопряженные с инженерными системами объектов. На 512 приборов. | Уточняйте у менеджера
11112 | Project | Болид | Болид |  | Контроллер двупроводной линии связи С2000-КДЛ-2И | Контроллер адресной двухпроводной подсистемы передачи извещений «СПИ-2000А» с гальван.развязкой. до 127 адрес.устройств, Uпит.10,2...28,4В, Iпотр.до 160мА, вход ТМ (до 512 ключей), буфер событий 512 событий, IP30, tраб.-30...+55°С, 156×107×39мм, возможен монтаж на DIN рейку. | Уточняйте у менеджера
11113 | Project | Болид | Болид |  | Охранный объемный адресный извещатель С2000-ПИК-СТ |  | Уточняйте у менеджера
11121 | Project | Болид | Болид |  | Считыватель бесконтактный Proxy-2M |  | Уточняйте у менеджера
11344 | Project | Болид | Болид |  | Шкаф контрольно-пусковой ШКП-10 IP54 |  | Уточняйте у менеджера
10916 | Project | Болид | Болид |  | Резервированный источник питания РИП-12 исп. 51 | Предназначен для работы в составе ИСО "Орион" для питания извещателей, приборов ОПС, СКУД и пожарной автоматики.12В, 3А (мах 4А); емкость АБ 17Ач; световая индикация; звуковая сигнализация; датчик вскрытия корпуса; защита: от перенапряжения, от КЗ, от переполюсовки АБ; интерфейс RS-485; пластиковый корпус, не поддерживающий горение. | Уточняйте у менеджера
11365 | Project | Болид | Болид |  | Шкаф контрольно-пусковой ШКП-18 IP54 |  | Уточняйте у менеджера
11431 | Project | Болид | Болид |  | Шкаф управления задвижкой ШУЗ | Шкафы управления задвижкой (ШУЗ) предназначены для работы в системах пожаротушения и дымоудаления, как для автоматического, так и для ручного управления асинхронным двигателем с короткозамкнутым ротором электрозадвижки, рассчитанной на рабочее напряжение 380В. | Уточняйте у менеджера
11535 | Project | Болид | Болид |  | Извещатель магнитоконтактный адресный С2000-СМК исп.01 | Адресный магнитоконтактный охранный извещатель. Питание по двухпроводной линии от С2000-КДЛ. От минус 30 до +50°С. Длина под соединительных проводов - 1,5 м. | Уточняйте у менеджера
11536 | Project | Болид | Болид |  | Извещатель акустический адресный С2000-СТ исп.03 | Извещатель охранный поверхностный звуковой адресный для работы с С2000-КДЛ/-2И, дальность обнаружения 6 м, рег.чувствительности, функция АНТИ-маскирования; I-потр. 1 мА, IP30, t-раб.-10…+45°С, габ.размеры 75х65х25 мм | Уточняйте у менеджера
11581 | Project | Болид | Болид |  | Шкаф пожарной сигнализации ШПС-24 исп.02 | Металлический шкаф IР54 с встроенным блоком коммутации и модулем источника питания 24 В, предназначенный для удобного размещения, расключения и запитки различного оборудования ИСО Орион.Размещение приборов ИСО Орион на съемных DIN-рейках или непосредственно на дверце шкафа. | Уточняйте у менеджера
11737 | Project | Болид | Болид |  | Шкаф пожарной сигнализации ШПС-12 исп.02 | Шкаф до 5ти приборов системы "Орион" на DIN рейку с "МИП-12", U-вх.150-250В, U-вых.13-14.2В, I-вых.3А, АКБ 2х(12В 17Ач), RS-485, IP54, t-раб.-10…+40°C, 650х500х220мм. Возможность установки монтажного комплекта МК-1. | Уточняйте у менеджера
11748 | Project | Болид | Болид |  | Резервированный источник питания РИП-12 исп. 11 | Предназначен для группового питания приборов охранной сигнализации, систем контроля доступа и автоматики.12В; 1А (мах 1,5А); рекомендуемая емкость АБ 7Ач; световая индикация; защита: от перенапряжения, от КЗ, от переполюсовки АБ; пластиковый корпус. | Уточняйте у менеджера
11986 | Project | Болид | Болид |  | Оповещатель светозвуковой радиоканальный С2000Р-Сирена | Применяется в системах охранно-пожарной сигнализации и автоматического пожаротушения, предназначен для светового и звукового оповещения людей о пожарных, охранных тревогах и прочих чрезвычайных событиях. Используется совместно с расширителем "С2000Р-АРР32". | Уточняйте у менеджера
12030 | Project | Болид | Болид |  | Считыватель Proxy-4E | Считыватель бесконтактный для работы с идентификаторами формата EM-Marine; интерфейс подключения Wiegand-26, Wiegand-44; расстояние считывания 10 см; U-пит.7...25 В, I-потр.60 мА; IP41, t-раб.-20...+50°С, 50x120x20 мм. Накладной. | Уточняйте у менеджера
10999 | Project | Болид | Болид |  | Охранный комбинированный объемный С2000-СТИК |  | Уточняйте у менеджера
10906 | Project | Болид | Болид |  | Монтажная коробка BOLID BR-203 | Монтажный адаптер Болид BR-203 предназначен для крепления камер наружного видеонаблюдения к кронштейну. | Уточняйте у менеджера
12151 | Project | Болид | Болид |  | Расширитель адресный С2000-АР1 исп 03 | Размещается внутри охранного или пожарного четырехпроводного извещателя. Питание от двухпроводной линии связи. Контроль контактов сигнального реле («Охрана») и датчика вскрытия корпуса («Блокировка»). Нормально-замкнутые контакты шлейфа «Охрана» для исполнений 02 и 03 и нормально-разомкнутые — для исполнения 01. Адрес расширителя сохраняется в энергонезависимой памяти. Измерение значения напряжения в ДПЛС в месте установки. Миниатюрное исполнение. | Уточняйте у менеджера
10546 | Project | Болид | Болид |  | Шкаф контрольно-пусковой ШКП-250 до 250 кВт с плавным запуском |  | Уточняйте у менеджера
9319 | Project | Болид | Болид |  | Извещатель охранный адресный С2000-Пирон-Ш | Извещатель охранный поверхностный оптико-электронный адресный для работы с прибором С2000-КДЛ, максимальная дальность действия при высоте установки2…2,3 м до 12 метров, угол обзора зоны обнаружения в горизонтальной плоскости 6°, ток потребления в дежурном режиме 500 мкА, степень защиты оболочки IP54, диапазон рабочих температур -40...+50°C, габаритные размеры 180х70х60 мм, устойчив к перемещению в зоне обнаружения домашних животных весом до 20 кг, | Уточняйте у менеджера
9394 | Project | Болид | Болид |  | Считыватель бесконтактный Proxy-3MA |  | Уточняйте у менеджера
9476 | Project | Болид | Болид |  | УК-ВК исп.15 Релейный усилитель на один канал |  | Уточняйте у менеджера
10302 | Project | Болид | Болид |  | Видеокамера BOLID VCI-130 | 3 Мп, вариофокальный объектив 2,7-12 мм, ИК-подсветка до 60 м, IP67. Позволяет распознать человека на расстоянии до 44 м, идентифицировать личность или автомобильный номер с расстояния до 22 м. Рекомендуется для установки в зонах въезда/выезда автомобилей, во входных зонах и периметрах территорий, подъездах и периметрах зданий, на автостоянках. | Уточняйте у менеджера
10303 | Project | Болид | Болид |  | Видеокамера BOLID VCI-220-01 | 2 Мп, моторизированный вариофокальный объектив 2,7-13,5 мм, ИК-подсветка до 50 м, IP67, IK10. Многофункциональная видеоаналитика, аудиоканал, «сухие» контакты, встроенный подогрев. Позволяет идентифицировать личность или автомобильный номер с расстояния до 14 м. Рекомендуется для установки в кассовых зонах магазинов, финансовых учреждений, на контрольно-пропускных пунктах, в зонах ресепшн. | Уточняйте у менеджера
10395 | Project | Болид | Болид |  | УК-ВК исп.10 Релейный усилитель на два канала |  | Уточняйте у менеджера
10409 | Project | Болид | Болид |  | Видеокамера BOLID VCI-140-01 | 4 Мп, моторизированный вариофокальный объектив 2,7-13,5 мм, ИК-подсветка до 50 м. IP67. Многофункциональная видеоаналитика, аудиоканал, «сухие» контакты, встроенный подогрев. Позволяет распознать человека на расстоянии до 41 м, идентифицировать личность или автомобильный номер с расстояния до 20 м. Рекомендуется для установки в зонах въезда/выезда автомобилей, во входных зонах и периметрах территорий, подъездах и периметрах зданий, на автостоянках и в других зонах, требующих высокой детализации изображения. | Уточняйте у менеджера
10413 | Project | Болид | Болид |  | ПО Видеосистема "Орион Про" с ключом защиты |  | Уточняйте у менеджера
10564 | Project | Болид | Болид |  | Считыватель Proxy-5MSG |  | Уточняйте у менеджера
10905 | Project | Болид | Болид |  | Кронштейн BOLID BR-103 | Кронштейн для настенного крепления купольных видеокамер BOLID BR-103 | Уточняйте у менеджера
10593 | Project | Болид | Болид |  | Считыватель бесконтактный Proxy-3M |  | Уточняйте у менеджера
10715 | Project | Болид | Болид |  | Считыватель-3 исп. 00 |  | Уточняйте у менеджера
10775 | Project | Болид | Болид |  | Оповещатель световой адресный С2000-ОСТ исп.0 "Пожар" |  | Уточняйте у менеджера
10776 | Project | Болид | Болид |  | Оповещатель световой адресный С2000-ОСТ исп.1 "Выход" |  | Уточняйте у менеджера
10871 | Project | Болид | Болид |  | Шкаф контрольно-пусковой ШКП-75 |  | Уточняйте у менеджера
10877 | Project | Болид | Болид |  | Считыватель Proxy-KeyMV |  | Уточняйте у менеджера
10895 | Project | Болид | Болид |  | Радиоповторители интерфейсов С2000-РПИ |  | Уточняйте у менеджера
10902 | Project | Болид | Болид |  | Видеокамера BOLID VCI-180-01 |  | Уточняйте у менеджера
10903 | Project | Болид | Болид |  | Видеокамера BOLID VCI-240-01 |  | Уточняйте у менеджера
12150 | Project | Болид | Болид |  | Шкаф контрольно-пусковой ШКП-30 IP54 | Предназначен для работы в составе систем пожаротушения и дымоудаления для автоматического и ручного управления асинхронным двигателем с короткозамкнутым ротором | Уточняйте у менеджера
12152 | Project | Болид | Болид |  | Считыватель-3 исп. 01 | Предназначен для использования в системах контроля доступа и охранной сигнализации для считывания кода электронных ключей- идентификаторов Touch Memory и отображения состояния охраняемого объекта. | Уточняйте у менеджера
3047 | Project | Болид | Болид |  | Блок защитный сетевой БЗС | Блок защитный сетевой - для защиты приборов (мощностью до 500 Вт), питающихся от сети 220 В от импульсных помех и длительных перенапряжений. t: -30...+50° | Уточняйте у менеджера
13240 | Project | Болид | Болид |  | Монтажный комплект МК-1 ШПС | Монтажный комплект МК-1 ШПС предназначен для крепления дополнительного оборудования на двери шкафов ШПС-12, ШПС-12 исп.02, ШПС-12 исп.10, ШПС-12 исп.12, ШПС-24, ШПС-24 исп.02, ШПС-24 исп.10, ШПС-24 исп.12. Монтажный комплект МК-1 ШПС предназначен для крепления дополнительного оборудования на двери шкафов ШПС-12, ШПС-12 исп.02, ШПС-12 исп.10, ШПС-12 исп.12, ШПС-24, ШПС-24 исп.02, ШПС-24 исп.10, ШПС-24 исп.12. Монтажный комплект МК-1 ШПС предназначен для крепления дополнительного оборудования на двери шкафов ШПС-12, ШПС-12 исп.02, ШПС-12 исп.10, ШПС-12 исп.12, ШПС-24, ШПС-24 исп.02, ШПС-24 исп.10, ШПС-24 исп.12. 370 мм  44 мм  38 мм. Монтажный комплект МК-1 ШПС предназначен для крепления дополнительного оборудования на двери шкафов ШПС-12, ШПС-12 исп.02, ШПС-12 исп.10, ШПС-12 исп.12, ШПС-24, ШПС-24 исп.02, ШПС-24 исп.10, ШПС-24 исп.12. 38 мм х 44 ммх370 мм | Уточняйте у менеджера
9902 | Project | Болид | Болид |  | БОЛИД Модуль интеграции Орион Про | Модуль интеграции предназначен для информационного взаимодействия стороннего программного обеспечения с пакетом программного обеспечения АРМ "Орион Про" (версии 1.12 и выше) для аппаратно-программного комплекса ИСО "Орион". | Уточняйте у менеджера
9903 | Project | Болид | Болид |  | БОЛИД Модуль управления ИСО Орион исп. 20 | Программное обеспечение предоставляет интерфейс для интеграторов систем безопасности, с помощью которого можно управлять приборами ИСО «Орион». | Уточняйте у менеджера
12728 | Project | Болид | Болид |  | Шкаф контрольно-пусковой ШКП-4 IP54 |  | Уточняйте у менеджера
13139 | Project | Болид | Болид |  | Резервированный источник питания РИП-12 исп. 100 | Предназначен для питания видеокамер, систем контроля и управления доступом и других устройств с номинальным напряжением питания 12В.12В, 3А; рекомендуемая емкость АБ 7Ач; световая индикация; защита от КЗ, защита от глубокого разряда, защита от перегрузки по выходу. | Уточняйте у менеджера
13150 | Project | Болид | Болид |  | Видеокамера BOLID VCI-143 |  | Уточняйте у менеджера
13151 | Project | Болид | Болид |  | Видеокамера BOLID VCI-222 |  | Уточняйте у менеджера
13239 | Project | Болид | Болид |  | Шкаф пожарной сигнализации ШПС-12 |  | Уточняйте у менеджера
13313 | Project | Болид | Болид |  | Шкаф пожарной сигнализации ШПС-24 исп.01 |  | Уточняйте у менеджера
8832 | Project | Болид | Болид |  | АРМ «С2000» | Конфигуратор прибора | Уточняйте у менеджера
13348 | Project | Болид | Болид |  | Видеокамера BOLID VCI-830-1 |  | Уточняйте у менеджера
9641 | Project | Болид | Болид |  | Шкаф контрольно-пусковой ШКП-110 | Шкаф контрольно-пусковой настенный, навесной, 4 индикатора, Pдвиг.110кВт, Iкоммут.250А(номин.), Uпит.380В(3-х фазное), Pпотр.30Вт, IP30, tраб.-30...+50°С, 600х400х240мм, 30кг | Уточняйте у менеджера
9659 | Project | Болид | Болид |  | ПО интеграции с ПО компании Болид |  | Уточняйте у менеджера
9600 | Project | Болид | Болид |  | Шкаф контрольно-пусковой ШКП-30 с УПП |  | Уточняйте у менеджера
9772 | Project | Болид | Болид |  | Преобразователь протокола С2000-ПП |  | Уточняйте у менеджера
9799 | Project | Болид | Болид |  | Кабель С2000 для ЭВМ | Кабель для подключения пульта С2000 к компьютеру | Уточняйте у менеджера
4602 | Project | Болид | Болид |  | Администратор базы данных "Орион Про" с ключом защиты | Добавление и редактирование информации в базе данных по рабочим местам и общей конфигурации системы, конфигурирует приборы системы | Уточняйте у менеджера
2856 | Project | Болид | Болид |  | Адресная тревожная кнопка С2000-КТ | Адресная тревожная кнопка, питание от ДПЛС, 0,5 мА, от - 30 до +50°С. | Уточняйте у менеджера
9301 | Project | Болид | Болид |  | Считыватель Proxy-KeyAV |  | Уточняйте у менеджера
8905 | Project | Болид | Болид |  | Модуль преобразователя МП 24/12 В исп. 02 | Предназначен для бесперебойного круглосуточного питания оборудования ОПС, возможность установки пользователем необходимого выходного напряжения: 12 В, 9 В, 7,5 В, 5 В, 3,3 В | Уточняйте у менеджера
8310 | Project | Болид | Болид |  | Извещатель поверхностный адресный радиоканальный С2000Р-ШИК | Предназначен для регистрации проникновения через дверные и оконные проемы, коридоры, лестницы, витрины и т.п. (например, предупреждение персонала о вторжении в опасные технологические зоны, предупреждение посетителей музеев о недопустимо близком подходе к экспонатам). | Уточняйте у менеджера
12440 | Project | Болид | Болид |  | Извещатель охранный адресный С2000-Пирон | Извещатель охранный объемный оптико-электронный адресный для работы с прибором С2000-КДЛ, максимальная дальность действия при высоте установки 2…2,3 м до 12 метров, угол обзора зоны обнаружения в горизонтальной плоскости 90°, ток потребления в дежурном режиме 500 мкА, степень защиты оболочки IP54, диапазон рабочих температур -40...+50°C, габаритные размеры 180х70х60 мм, устойчив к перемещению в зоне обнаружения домашних животных весом до 20 кг | Уточняйте у менеджера
9549 | Project | Болид | Болид |  | Шкаф контрольно-пусковой ШКП-110 с УПП | Мощность не более 30Вт, управляемый двигатель 1, мощность двигателя от 30 до 132кВт. | Уточняйте у менеджера
12553 | Project | Болид | Болид |  | Шкаф контрольно-пусковой ШКП-110 IP54 | Предназначен для работы в составе систем пожаротушения и дымоудаления для автоматического и ручного управления асинхронным двигателем с короткозамкнутым ротором (насосы, вентиляторы, приводы исполнительных механизмов), рассчитанного на рабочее напряжение 380В. | Уточняйте у менеджера
12580 | Project | Болид | Болид |  | Контроллер периметровых извещателей С2000-ПЕРИМЕТР | Контроллер периметровых извещателей подключаемых по RS-485; до 32 извещателей; RS-485; U-пит.10.2…15 В; I-потр.30 мА; IP30; t-раб.-30...+50°С; 55x36x22 мм | Уточняйте у менеджера
12597 | Project | Болид | Болид |  | Монитор видеонаблюдения BOLID MO-122 | Монитор видеонаблюдения, 21.5, Разрешение: 1920х1080, Соотношение сторон: 16:9, Углы обзора: 178°/178°, Время отклика: 5 мс, Яркость: 250 кд/м2, Контраст: 1000:1, Видеовходы: 1xVGA, 1HDMI, Аудио вход, AC 100-240В/24 Вт, 490x292x48. Назначение: монитор видеонаблюдения предназначен для осуществления круглосуточного визуального отображения информации. Диагональ: 21.5", Разрешение: 1920×1080 пикселей, Видеовходы: 1 HDMI, 1 VGA. | Уточняйте у менеджера
12603 | Project | Болид | Болид |  | Кронштейн BOLID BR-107 | Кронштейн для настенного крепления купольных видеокамер BOLID BR-107 | Уточняйте у менеджера
12604 | Project | Болид | Болид |  | Монтажная коробка BOLID BR-303 | Монтажный адаптер Болид BR-303 предназначен для крепления камер наружного видеонаблюдения к кронштейну. | Уточняйте у менеджера
9572 | Project | Болид | Болид |  | Пульт управления С2000-ПУ | Пульт используется совместно с приемно-контрольными приборами ИСО "Орион" и предназначен для формирования сигналов, управляющих установками автоматического пожаротушения, дымоудаления и иными исполнительными устройствами | Уточняйте у менеджера
9576 | Project | Болид | Болид |  | Считыватель Proxy-KeyAH | Предназначены для набора кода на клавиатуре, либо считывания уникального кода бесконтактной карты с дальнейшей передачей его контроллеру доступа по интерфейсу Wiegand. Предусмотрен автономный режим работы (кодовая панель). | Уточняйте у менеджера
7819 | Project | Болид | Болид |  | Считыватель Proxy-5AВ | Считыватель проксимити карты EM-Marin, ProxCard с интерфейсом Touch Memory. | Уточняйте у менеджера
8309 | Project | Болид | Болид |  | Извещатель ИК адресный радиоканальный С2000Р-ИК | Применяется в системах охранной сигнализации, предназначен для обнаружения проникновения в охраняемое пространство закрытого помещения. Используется совместно с расширителем "С2000Р-АРР32". Дальность 10м. | Уточняйте у менеджера
7837 | Project | Болид | Болид |  | Резервированный источник питания РИП-12 исп. 50 | Предназначен для работы в составе ИСО "Орион" для питания извещателей, приборов ОПС, СКУД и пожарной автоматики.12В; 3А (мах 4А); емкость АБ 17Ач; световая индикация; звуковая сигнализация; датчик вскрытия корпуса; защита: от перенапряжения, от КЗ, от переполюсовки АБ; интерфейс RS-485. | Уточняйте у менеджера
8049 | Project | Болид | Болид |  | Бокс-24/17М5-Р (Бокс-24 исп.01) | Под АКБ 17а/ч | Уточняйте у менеджера
8050 | Project | Болид | Болид |  | Оперативная задача "Орион Про" исп. 4 с ключом защиты | Программное обеспечение (одно ядро и один монитор) и ключ защиты. Обеспечивает работу с 4 устройствами системы "Орион". | Уточняйте у менеджера
8052 | Project | Болид | Болид |  | Шкаф контрольно-пусковой ШКП-45 | 30Вт, коммутируемый ток 100А, управление двигателем 45кВт. | Уточняйте у менеджера
8071 | Project | Болид | Болид |  | Расширитель адресный С2000-АР1 исп 01 | Адресный расширитель, на 1 датчик. Контроль контактов сигнального реле (НО шлейф) и датчика вскрытия корпуса (НЗ шлейф). | Уточняйте у менеджера
8304 | Project | Болид | Болид |  | Извещатель ИК адресный С2000-ИК исп. 04 | Извещатель охранный объемный оптико-электронный адресный. Применяется с контроллером "С2000-КДЛ" и "С2000-КДЛ-2И". | Уточняйте у менеджера
8305 | Project | Болид | Болид |  | Адресный радиоканальный магнитоконтактный С2000Р-СМК | Применяется в системах охранной сигнализации, предназначен для охраны объектов от несанкционированного проникновения. Используется совместно с расширителем "С2000Р-АРР32". | Уточняйте у менеджера
8306 | Project | Болид | Болид |  | Считыватель бесконтактный Proxy-2А | Считыватель проксимити карты с интерфейсами. Touch Memory, Wiegand, RS232, магнитных карт | Уточняйте у менеджера
20335 | Project | Болид | Болид |  | Шкаф пожарной сигнализации ШПС-12 исп.12 | Шкаф для монтажа средств пожарной автоматики с креплением на DIN-рейку; 2 ввода питания; U-вх.150...253 В, U-вых.13.6±6 В, I-ном.3 А, I-макс.3.5 А, под два АКБ 12 В 17 Ач; встроенный блок коммутации БК-12-RS485 (две изолированные линии интерфейса RS-485 для подключения к компонентам ППКП и ППКУП расположенным за пределами ШПС, одна линия RS-485 для подключения компонентов ППКП внутри ШПС; 7 выходов для подключения к приборам внутреннего интерфейса RS-485; 7 выходных каналов 12 В с индивидуальной защитой); IP54, t-раб.-10...+40°С, 650х500х220 мм. Возможность установки монтажного комплекта МК-1. | Уточняйте у менеджера
15222 | Project | Болид | Болид |  | Видеорегистратор BOLID RGI-1648 | Видеорегистратор предназначен для работы в составе комплекса видеонаблюдения. Обеспечивает непрерывное отображение, запись, хранение и воспроизведение видеоизображения, полученного с видеокамер. До шестнадцати сетевых видеокамер, Запись видеоизображения с разрешением до 12 мп, Встроенный адаптер PoE для питания 16 видеокамер по кабелю сети Ethernet, Кодек Н.265, Скорость записи до 320 Мбит/c, Поддержка четырех встраиваемых жестких дисков емкостью до 10 Тб каждый. | Уточняйте у менеджера
10304 | Project | Болид | Болид |  | Видеорегистратор BOLID RGI-3228 |  | Уточняйте у менеджера
10904 | Project | Болид | Болид |  | Видеорегистратор BOLID RGI-1648P16 |  | Уточняйте у менеджера
12951 | Project | Болид | Болид |  | Видеорегистратор BOLID RGI-3288 |  | Уточняйте у менеджера
13070 | Project | Болид | Болид |  | Видеорегистратор BOLID RGI-0822P08 |  | Уточняйте у менеджера
13149 | Project | Болид | Болид |  | Видеорегистратор BOLID RGI-3248 |  | Уточняйте у менеджера
13349 | Project | Болид | Болид |  | Видеорегистратор BOLID RGI-1622P16 |  | Уточняйте у менеджера
16249 | Project | Болид | Болид |  | Видеорегистратор BOLID RGI-6488 | До шестидесяти четырех сетевых видеокамер, Запись видеоизображения с разрешением до 12 мп, Кодек Н.265, Скорость записи до 320 Мбит/c, Поддержка восьми встраиваемых жестких дисков емкостью до 10 Тб каждый | Уточняйте у менеджера
12210 | Project | Болид | Болид |  | Видеокамера BOLID VCI-742 | 4 Мп, фиксированный объектив 2,8 мм, ИК-подсветка до 50 м, IP67, IK10. Нейросетевая классификация объектов: «Человек», «Транспортное средство». Оснащена встроенным микрофоном. Позволяет идентифицировать личность человека с расстояния до 6 м. Рекомендуется для установки с целью обзора в подземных переходах, в лифтах и лифтовых холлах, в кассовых зонах, зонах обслуживания посетителей, в ресторанах и в других зонах, требующих высокой детализации изображения. | Уточняйте у менеджера
8228 | Standart | Болид | Болид |  | Оповещатель звуковой адресный С2000-ОПЗ | 12В, 97Дб | 137.11
9487 | Project | Болид | Болид |  | Адресный радио расширитель С2000Р-АРР32 | Адресный радио расширитель для работы с С2000-КДЛ, до 32 радиоустройств, дальность радиоканала до 300 м, f-раб.868 МГц, четыре частотных канала, U-пит.10.2...28.4 В, питания от С2000-КДЛ или внешнего источника питания, I-потр.22.5 мА, IP20, t-раб.-30…+50°C, 107х102х39 мм | Уточняйте у менеджера
Аларм
9950 | Professional | Аларм | Аларм |  | Оповещатель охранно-пожарный адресный световой ОПОП 1-8 прот. R3 | Оповещатель охранно-пожарный световой ОПОП 1-R3 предназначен для обозначения и оповещения специализированных зон (вход, выход), а также информирования при наступлении особых ситуаций, таких как включение пожарной сигнализации, включение систем порошкового, газового либо водяного пожаротушения и других. | Уточняйте у менеджера
9949 | Professional | Аларм | Аларм |  | Модуль сопряжения МС-1 | Модули сопряжения МС-1 и МС-2 обеспечивают: подключение объединенных по интерфейсу RS-485 адресных приемно-контрольных приборов к USB | Уточняйте у менеджера
7616 | Project | Аларм | Аларм |  | Ключ доступа защищенный | Ключ доступа DS1961S с защитой от копирования. | Уточняйте у менеджера
9481 | Project | Аларм | Аларм |  | ППКО 063-32-11 "Аларм - 11" (исп. А) | Прибор является многофункциональным техническим устройством, предназначенным для построения систем охранной сигнализации объектов.исполнение «А» – обеспечивает контроль радиоканальных ОИ серии «Аларм-РК» производства ЗАО «Риэлта» с помощью блока расширения «Аларм-БРШС»; | Уточняйте у менеджера
5799 | Project | Аларм | Аларм |  | ППКО 063-8-12 "Аларм - 12" (исп. А) | Прибор предназначен для построения централизованных и автономных систем охранной сигнализации объектов (квартир, офисов, складов, школ, отделений банков, торговых, административных и производственных помещений и т.п.).В зависимости от количества контролируемых ШС прибор выпускается в следующем исполнении: исполнение «А» – до 4-х ШС (до 4-х независимо охраняемых зон); | Уточняйте у менеджера
9666 | Project | Аларм | Аларм |  | Модуль расширения шлейфов сигнализации МРШС-8 | МРШС-8 - Модуль расширения шлейфов сигнализации для приборов серии Аларм-11. Шлейфов - 8. Интерфейс RS485. 12В. 135х85х35мм. 0,15 кг. | Уточняйте у менеджера
274 | Project | Аларм | Аларм |  | Блок подключения БП "Аларм" | Блок предназначен для устранения взаимного влияния каналов охранной сигнализации и телефонной связи при работе в составе системы передачи извещений о пожаре и проникновении автоматизированной АСОС Алеся. | Уточняйте у менеджера
6946 | Project | Аларм | Аларм |  | Блок сопряжения Аларм-ППК Ethernet | Аларм-ППК-Ethernet - контроллер объектового уровня. Предназначен для опроса состояния до 2-х приборов, передачи информации на пульт централизованного наблюдения. Uпит=12В, Iпот=60 мА, 130х67х28 мм. | Уточняйте у менеджера
3305 | Project | Аларм | Аларм |  | Модуль сопряжения Аларм-GSM3 исп. А | Модуль сопряжения Аларм-GSM3 исп. А предназначено для работы с ППК, поддерживающими «Протокол информационно-логического обмена между МС и ППК», 12В.не более 120 мА, 140х80х40 мм. | Уточняйте у менеджера
3377 | Project | Аларм | Аларм |  | Модуль сопряжения Аларм-GSM3 исп. Б | Модуль сопряжения Аларм-GSM3 исп. Б предназначено для работы с ППК, поддерживающими «Протокол физического обмена информацией между УТОИ и ППКОП» и «Протокол информационно-логического обмена информацией между ППКОП и УТОИ в СПИ «АСОС Алеся», 12В.не более 120 мА, 140х80х40 мм. | Уточняйте у менеджера
5798 | Project | Аларм | Аларм |  | ППКО 063-8-12 "Аларм - 12" (исп. Б) |  | Уточняйте у менеджера
9653 | Project | Аларм | Аларм |  | Извещатель пожарный ручной электроконтактный адресный ИПР 513-11 прот. R3 | Извещатель пожарный ручной в адресных системах • питание от адресной линии связи; • ток потребления – не более 120 мкА; • диапазон рабочих температур – от -25 до +55 °С. | Уточняйте у менеджера
455 | Project | Аларм | Аларм |  | ППКОП 063-8-5/4 "Аларм - 5/4" |  | Уточняйте у менеджера
4939 | Project | Аларм | Аларм |  | Астра-Р РПД М Радио брелок однокноп. | Радиобрелок (новый) к приемнику Астра-Р РПУ. Два режима. Рабочая частота: 1 - 433,92 МГц / 2 - 434,62 МГц, Дальность действия на открытой местности (покрытой сухим грунтом: Режим 1 - 150м/Режим 2- 300м. Выходная можность 10мВт. | Уточняйте у менеджера
5379 | Project | Аларм | Аларм |  | Астра-Р РПУ исп БМ Радиоприемное устройство | Радиоприемное устройство исполнение "БМ". Частота 433.92 МГц, Силовое реле переключаемое: 1шт. (250 В, 1А) с 2-мя режимами работы. До 99 брелоков. | Уточняйте у менеджера
4938 | Project | Аларм | Аларм |  | Астра-Р РПУ радиоприемное устройство | Радиоприемное устройство исполнение "БМ". Частота 433.92 МГц, Силовое реле переключаемое: 1шт. (250 В, 3А) с 2-мя режимами работы. До 99 брелоков. | Уточняйте у менеджера
13523 | Project | Аларм | Аларм |  | Монтажное устройство для ИП 212-141Б (для подвесных потолков) | Монтажное устройство для ИП 212-141Б (для подвесных потолков) | Уточняйте у менеджера
13720 | Project | Аларм | Аларм |  | ППКО "Аларм - 15" (исп. А) |  | Уточняйте у менеджера
9665 | Project | Аларм | Аларм |  | ППКО 063-32-11 "Аларм - 11" (исп. Б) | Прибор «Аларм-11» является многофункциональным устройством и изготавливается в двух версиях: исполнение «Б» - контролирует охранные извещатели системы «Астра РИ-М» (изготовитель – ТЕКО) с Астра-РИ-М РР. Сфера применения очень широкая – от квартир до производственных помещений, но там, где нет воздействия агрессивных сред. Прибор обеспечивает питание подключенных устройств, передает информацию о состоянии шлейфов и о своем состоянии на телефон хозяина или на пульт централизованного наблюдения. | Уточняйте у менеджера
12925 | Project | Аларм | Аларм |  | Модуль расширения системного интерфейса МРСИ-03 | Модуль расширения системного интерфейса. Для удлинения линии CAN до 1 км и разветвления ее на два канала. | Уточняйте у менеджера
10402 | Project | Аларм | Аларм |  | Блок индикации БИ-7 "Аларм" |  | Уточняйте у менеджера
11177 | Project | Аларм | Аларм |  | ППКО "Аларм - 14/6" |  | Уточняйте у менеджера
10634 | Project | Аларм | Аларм |  | ППКО "Аларм - 14" | Прибор приемно-контрольный охранный «Аларм-14/4» предназначен для построения централизованных и автономных систем охранной сигнализации объектов (квартир, офисов, складов, школ, отделений банков, торговых, административных и производственных помещений и т.п.). «Аларм 14/4» обеспечивает контроль до 4 двухпроводных шлейфов сигнализации. | Уточняйте у менеджера
10654 | Project | Аларм | Аларм |  | Астра-5 исп.В Извещатель охранный | ИК,штора, зона обнаружения 20м х 7°, антисаботажная зона, темпер.компенсация, выбо чувствительности, режим "память тревоги", тампер, U-пит. 8...15 В, I-потр.15 мА, IP41, t-раб.-30...+50°С, 75×58×48 мм | Уточняйте у менеджера
10655 | Project | Аларм | Аларм |  | Астра-551 Извещатель охранный | ИК, объемный, зона обнаружения 10м х 90°, "иммунитет" к животным до 20 кг, темпер.компенсация, режим "память тревоги", тампер, U-пит. 8...15 В, I-потр.15 мА, IP41, t-раб.-30...+50°С, 86×54×41 мм. Угловой кронштейн в комплекте | Уточняйте у менеджера
10771 | Project | Аларм | Аларм |  | ППКО "Аларм - 14/4" | Прибор приемно-контрольный охранный «Аларм-14/4» предназначен для построения централизованных и автономных систем охранной сигнализации объектов (квартир, офисов, складов, школ, отделений банков, торговых, административных и производственных помещений и т.п.). «Аларм 14/4» обеспечивает контроль до 4 двухпроводных шлейфов сигнализации.Прибор выпускается в пластмассовом корпусе. | Уточняйте у менеджера
10840 | Project | Аларм | Аларм |  | Устройство соединительное УС-ППК |  | Уточняйте у менеджера
10892 | Project | Аларм | Аларм |  | Извещатель охранный поверхностный звуковой Звон-1 исп.1 | Поверхностный звуковой, микропроц., до 6 м, контрол.площадь 0,1 м² (min), Uпит.9…17В, Iпотр.18мА, IP30, tраб.-20...+45°С, 80х46х29 мм | Уточняйте у менеджера
11180 | Project | Аларм | Аларм |  | Модуль реле МР-7 |  | Уточняйте у менеджера
11518 | Project | Аларм | Аларм |  | Блок расширения шлефов Аларм-БРСШ | Аларм-БРШС блок расширения шлейфов сигнализации радиоканальный, контроль до 24-х беспроводных извещателей совместим с извещателями серии Аларм-РК | Уточняйте у менеджера
8706 | Project | Аларм | Аларм |  | Устройство контроля персонала | УКП обеспечивает отметку персонала посредством ключей доступа и подключаемого к УКП УД, 12В. | Уточняйте у менеджера
8390 | Project | Аларм | Аларм |  | Астра-Р РПД брелок однокнопочный | Брелок однокнопочный, частота 433.92 МГц, дальность 100 м | Уточняйте у менеджера
8172 | Project | Аларм | Аларм |  | Смотри Арт 8817 | Контактное устройство, считывающее код ключа ТМ, с тамперным контактом, металлическое. | Уточняйте у менеджера
9829 | Project | Аларм | Аларм |  | Радиорасширитель Астра-РИ-М РР | расширитель 4 беспроводных зон в составе системы с центральным ППКОП Астра, поддержка 48 р/к извещателей | Уточняйте у менеджера
9830 | Project | Аларм | Аларм |  | Извещатель Астра-РИ-М РПДК | тревожная радиоканальная кнопка, дальность до 1 000 м. | Уточняйте у менеджера
17920 | Project | Аларм | Аларм |  | Блок индикации БВИ-RS485 | Блок выносной индикации БВИ «Аларм» RS485 (БВИ RS485) предназначен для удаленной индикации контроля: собственного состояния приборов (ППКО), до 8-ми внутренних двухпроводных шлейфов сигнализации (ШС) ППКО, до 24-х внешних двухпроводных, радиоканальных ШС (МРШС 8, «Аларм-БРШС» (Риэлта); «Астра-РИ-М РР» (Теко). | Уточняйте у менеджера
Авангард
7944 | Standart | Авангард | ООО «АВАНГАРДСПЕЦМОНТАЖПЛЮС» |  | Каркас защитный для извещателей КЗИ 180х70х1 | Каркасы защитные антивандальные для пожарных извещателей. Предназначены для защиты тепловых и дымовых извещателей различных типов. Имеют форму полусферы, диаметр 180 мм, высота полусферы 70 мм. | 19.28
3451 | Standart | Авангард | ООО «АВАНГАРДСПЕЦМОНТАЖПЛЮС» |  | Оповещатель "АСТО 12/1" - ВЫХОД | Оповещатели пожарные световые «АСТО 12» предназначены для визуального оповещения, предупреждения об опасности, для указания путей эвакуационных выходов, в качестве исполнительного элемента системы оповещения. 18-28В, 35мА, IP-41, не более 310х130х25 мм ВЫХОД | 36.67
7943 | Standart | Авангард | ООО «АВАНГАРДСПЕЦМОНТАЖПЛЮС» |  | Каркас защитный антивандальный КЗА 405х140х40 | Кожух защитный антивандальный предназначен для защиты оповещателей ОП1 всех типов. Размер 140*405*40 мм. Размер ячейки защитной сетки 25*50мм. Цвет покрытия - белый. | 28
10884 | Standart | Авангард | ООО «АВАНГАРДСПЕЦМОНТАЖПЛЮС» |  | Каркас защитный антивандальный КЗА 310х140х30 | КЗА 310х140х30. Защитная решетка для транспаранта сигнального светового АСТО12 всех типов. | 21.25
10965 | Standart | Авангард | ООО «АВАНГАРДСПЕЦМОНТАЖПЛЮС» |  | Подвес для оповещатель серии "АСТО 12" h=0.5 | Потолочный подвес для оповещателей серии АСТО. Высота подвеса L.(0,15м;0,25м;0,5м;0,7м;1,0м;1,5м;2.0м;2,5м.) В комплект входят: трубчатая металлическая штанга с присоединительными проводами и кронштейном крепления, скоба для крепления штанги к корпусу оповещателя, фиксирующая гайка, декоративный защитный пластиковый колпак. Предусмотрена возможность двустороннего размещения оповещателей, а также бокового крепления к стене. | 57.02
12252 | Standart | Авангард | ООО «АВАНГАРДСПЕЦМОНТАЖПЛЮС» |  | Оповещатель пожарный световой "АСТО 12/1" - ПОРОШОК НЕ ВХОДИ | Оповещатели пожарные свето-звуковые «АСТО 12С/1» предназначены для визуального и звукового оповещения, предупреждения об опасности, для указания путей эвакуационных выходов, в качестве исполнительного элемента системы оповещения. 18-28В, 80мА, IP-41, не более 310х130х45 мм ПОРОШОК. НЕ ВХОДИ | 36.67
1939 | Standart | Авангард | ООО «АВАНГАРДСПЕЦМОНТАЖПЛЮС» |  | Оповещатель "АСТО 12" - ВЫХОД | Оповещатели пожарные световые «АСТО 12» предназначены для визуального оповещения, предупреждения об опасности, для указания путей эвакуационных выходов, в качестве исполнительного элемента системы оповещения. 8-16В, 50 мА, IP-41, не более 310х130х25мм ВЫХОД | 36.67
13522 | Standart | Авангард | ООО «АВАНГАРДСПЕЦМОНТАЖПЛЮС» |  | Оповещатель "АСТО 12/1-2" - ВЫХОД-НАПРАВО | Оповещатели пожарные световые «АСТО 12/1-2» предназначены для визуального оповещения, предупреждения об опасности, для указания путей эвакуационных выходов, в качестве исполнительного элемента системы оповещения. 18-28В, 70мА, IP-41, не более 310х130х25 мм ВЫХОД-НАПРАВО | 36.67
12100 | Standart | Авангард | ООО «АВАНГАРДСПЕЦМОНТАЖПЛЮС» |  | Оповещатель "АСТО 12/1" НАЛЕВО--НАПРАВО | Оповещатели пожарные световые «АСТО 12» предназначены для визуального оповещения, предупреждения об опасности, для указания путей эвакуационных выходов, в качестве исполнительного элемента системы оповещения. 18-28В, 35мА, IP-41, не более 310х130х25 мм НАЛЕВО-НАПРАВО | 36.67
11456 | Standart | Авангард | ООО «АВАНГАРДСПЕЦМОНТАЖПЛЮС» |  | Оповещатель "АСТО 12" - ПОЖАР | Оповещатели пожарные световые «АСТО 12» предназначены для визуального оповещения, предупреждения об опасности, для указания путей эвакуационных выходов, в качестве исполнительного элемента системы оповещения. 8-16В, 50мА, IP-41, не более 310х130х25 мм ПОЖАР | 36.67
11378 | Standart | Авангард | ООО «АВАНГАРДСПЕЦМОНТАЖПЛЮС» |  | Подвес для оповещатель серии "АСТО 12" h=0.2 | Крепёжный комплект для оповещателей серии АСТО к потолку, высота подвеса - 20 см | 54.44
16219 | Standart | Авангард | ООО «АВАНГАРДСПЕЦМОНТАЖПЛЮС» |  | Оповещатель пожарный световой "АСТО 12/1" исп. В3 - ПОРОШОК УХОДИ | Оповещатели планшетного исполнения со светодиодной подсветкой предназначены для визуальных уведомлений. Используются в качестве исполнительного элемента системы оповещения для указания путей эвакуационных выходов, предупреждения об опасности и работе систем пожаротушения, 12В, 50мА, исп. ВЗ, IP 57, 355х170х50мм ПОРОШОК УХОДИ | 221.34
13023 | Standart | Авангард | ООО «АВАНГАРДСПЕЦМОНТАЖПЛЮС» |  | Оповещатель пожарный световой "АСТО 12/1" исп. В3 - АВТОМАТИКА ОТКЛЮЧЕНА | Оповещатели планшетного исполнения со светодиодной подсветкой предназначены для визуальных уведомлений. Используются в качестве исполнительного элемента системы оповещения для указания путей эвакуационных выходов, предупреждения об опасности и работе систем пожаротушения, 24В, 50мА, исп. ВЗ, IP 57, 355х170х50мм АВТОМАТИКА ОТКЛЮЧЕНА | 221.34
12891 | Standart | Авангард | ООО «АВАНГАРДСПЕЦМОНТАЖПЛЮС» |  | Оповещатель пожарный световой "АСТО 12" исп. В3 - УЗЛЫ УПРАВЛЕНИЯ СТАНЦИИ ПОЖАРОТУШЕНИЯ | Оповещатели планшетного исполнения со светодиодной подсветкой предназначены для визуальных уведомлений. Используются в качестве исполнительного элемента системы оповещения для указания путей эвакуационных выходов, предупреждения об опасности и работе систем пожаротушения, 12В, 50мА, исп. ВЗ, IP 57, 355х170х50мм УЗЛЫ УПРАВЛЕНИЯ СТАНЦИИ ПОЖАРОТУШЕНИЯ | 221.34
12818 | Standart | Авангард | ООО «АВАНГАРДСПЕЦМОНТАЖПЛЮС» |  | Оповещатель "АСТО 12/1" - ВЫХОД НАПРАВО ВЛЕВО | Оповещатели пожарные световые «АСТО 12» предназначены для визуального оповещения, предупреждения об опасности, для указания путей эвакуационных выходов, в качестве исполнительного элемента системы оповещения. 18-28В, 35мА, IP-41, не более 310х130х25 мм ВЫХОД НАПРАВО ВЛЕВО | 36.67
12838 | Standart | Авангард | ООО «АВАНГАРДСПЕЦМОНТАЖПЛЮС» |  | Оповещатель "АСТО 12Р/1" ВЫХОД | Оповещатели пожарные свето-речевые «АСТО 12Р» предназначены для визуального и звукового оповещения, предупреждения об опасности, для указания путей эвакуационных выходов, в качестве исполнительного элемента системы оповещения. 24В, 80мА, 74Дб, IP-41, не более 310х130х45 мм ВЫХОД | 87.04
12845 | Standart | Авангард | ООО «АВАНГАРДСПЕЦМОНТАЖПЛЮС» |  | Оповещатель пожарный световой "АСТО 12/1" - ГАЗ НЕ ВХОДИ | Оповещатели пожарные свето-звуковые «АСТО 12С/1» предназначены для визуального и звукового оповещения, предупреждения об опасности, для указания путей эвакуационных выходов, в качестве исполнительного элемента системы оповещения. 18-28В, 80мА, IP-41, не более 310х130х45 мм ГАЗ НЕВХОДИ | 36.67
9688 | Standart | Авангард | ООО «АВАНГАРДСПЕЦМОНТАЖПЛЮС» |  | Каркас защитный для ИДПЛ-101 | Каркас защитный антивандальный для защиты пожарных извещателей типа "ИДПЛ-101" | 24.05
13411 | Standart | Авангард | ООО «АВАНГАРДСПЕЦМОНТАЖПЛЮС» |  | Подвес для оповещатель серии "АСТО 12" h=2,0 | Потолочный подвес для оповещателей серии АСТО. Высота подвеса L. (0,15м;0,25м;0,5м;0,7м;1,0м;1,5м;2.0м;2,5м.) | 71.29
13195 | Standart | Авангард | ООО «АВАНГАРДСПЕЦМОНТАЖПЛЮС» |  | Оповещатель "АСТО 12" - ВЫХОД НАПРАВО ВЛЕВО | Оповещатели пожарные световые «АСТО 12» предназначены для визуального и звукового оповещения, предупреждения об опасности, для указания путей эвакуационных выходов, в качестве исполнительного элемента системы оповещения. 8-16В, 50мА, IP-41, не более 310х130х25мм ВЫХОД НАПРАВО ВЛЕВО | 36.67
13193 | Standart | Авангард | ООО «АВАНГАРДСПЕЦМОНТАЖПЛЮС» |  | Оповещатель пожарный световой "АСТО 12" исп. В3 - ПОРОШОК НЕ ВХОДИ | Оповещатели планшетного исполнения со светодиодной подсветкой предназначены для визуальных уведомлений. Используются в качестве исполнительного элемента системы оповещения для указания путей эвакуационных выходов, предупреждения об опасности и работе систем пожаротушения, 12В, 50мА, исп. ВЗ, IP 57, 355х170х50 мм ПОРОШОК НЕ ВХОДИ | 221.34
13169 | Standart | Авангард | ООО «АВАНГАРДСПЕЦМОНТАЖПЛЮС» |  | Оповещатель "АСТО 12/1" - АВТОМАТИКА ОТКЛЮЧЕНА | Оповещатели пожарные световые «АСТО 12» предназначены для визуального оповещения, предупреждения об опасности, для указания путей эвакуационных выходов, в качестве исполнительного элемента системы оповещения. 18-28В, 35мА, IP-41, не более 310х130х25 мм АВТОМАТИКА ОТКЛЮЧЕНА | 36.67
12890 | Standart | Авангард | ООО «АВАНГАРДСПЕЦМОНТАЖПЛЮС» |  | Оповещатель пожарный световой "АСТО 12" исп. В3 - АЭРОЗОЛЬ НЕ ВХОДИ | Оповещатели планшетного исполнения со светодиодной подсветкой предназначены для визуальных уведомлений. Используются в качестве исполнительного элемента системы оповещения для указания путей эвакуационных выходов, предупреждения об опасности и работе систем пожаротушения, 12В, 50мА, исп. ВЗ, IP 57, 355х170х50мм АЭРОЗОЛЬ НЕ ВХОДИ | 221.34
13148 | Standart | Авангард | ООО «АВАНГАРДСПЕЦМОНТАЖПЛЮС» |  | Оповещатель пожарный световой "АСТО 12/1" исп. В3 "Насосная станция пожаротушения" | Оповещатели пожарные: световые "АСТО12", «АСТО12/1», предназначены для подключения к приборам управления пожарным с целью информирования людей о возникновении пожара, путях эвакуации, режимах работы автоматической системы противопожарной защиты посредством формирования светового и звукового сигналов, в качестве исполнительного элемента системы оповещения. | 221.34
12941 | Standart | Авангард | ООО «АВАНГАРДСПЕЦМОНТАЖПЛЮС» |  | Оповещатель пожарный световой "АСТО 12/1" исп. В3 - АЭРОЗОЛЬ НЕ ВХОДИ / АВТОМАТИКА ОТКЛЮЧЕНА | Оповещатели планшетного исполнения со светодиодной подсветкой предназначены для визуальных уведомлений. Используются в качестве исполнительного элемента системы оповещения для указания путей эвакуационных выходов, предупреждения об опасности и работе систем пожаротушения, 24В, 50мА, исп. ВЗ, IP 57, 355х170х50мм АЭРОЗОЛЬ НЕ ВХОДИ АВТОМАТИКА ОТКЛЮЧЕНА | 221.34
13024 | Standart | Авангард | ООО «АВАНГАРДСПЕЦМОНТАЖПЛЮС» |  | Оповещатель пожарный световой "АСТО 12/1" - АЭРОЗОЛЬ НЕ ВХОДИ / АВТОМАТИКА ОТКЛЮЧЕНА | Оповещатели пожарные свето-звуковые «АСТО 12С/1» предназначены для визуального и звукового оповещения, предупреждения об опасности, для указания путей эвакуационных выходов, в качестве исполнительного элемента системы оповещения. 18-28В, 80мА, IP-41, не более 310х130х45мм АЭРОЗОЛЬ. НЕ ВХОДИ / АВТОМАТИКА ОТКЛЮЧЕНА | 36.67
13147 | Standart | Авангард | ООО «АВАНГАРДСПЕЦМОНТАЖПЛЮС» |  | Оповещатель "АСТО 12Р" ПОРОШОК УХОДИ | Оповещатели пожарные свето-речевые «АСТО 12Р» предназначены для визуального и звукового оповещения, предупреждения об опасности, для указания путей эвакуационных выходов, в качестве исполнительного элемента системы оповещения. 12В, 80мА, 74Дб, IP-41, не более 310х130х45 мм ПРОШОК УХОДИ | 85.57
13143 | Standart | Авангард | ООО «АВАНГАРДСПЕЦМОНТАЖПЛЮС» |  | Оповещатель пожарный световой "АСТО 12/1" исп. В3 - ГАЗ УХОДИ | Оповещатели пожарные: световые «АСТО12», "АСТО12/1", предназначены для подключения к приборам управления пожарным с целью информирования людей о возникновении пожара, путях эвакуации, режимах работы автоматической системы противопожарной защиты посредством формирования светового и звукового сигналов, в качестве исполнительного элемента системы оповещения. | 221.34
13110 | Standart | Авангард | ООО «АВАНГАРДСПЕЦМОНТАЖПЛЮС» |  | Оповещатель "АСТО 12" ВЫХОД--НАПРАВО | Оповещатели пожарные световые «АСТО 12» предназначены для визуального оповещения, предупреждения об опасности, для указания путей эвакуационных выходов, в качестве исполнительного элемента системы оповещения. 8-16В, 50мА, IP-41, не более 310х130х25мм ВХОД-НАПРАВО | 36.67
12991 | Standart | Авангард | ООО «АВАНГАРДСПЕЦМОНТАЖПЛЮС» |  | Оповещатель "АСТО 12Р" ВЫХОД | Оповещатели пожарные свето-речевые «АСТО 12Р» предназначены для визуального и звукового оповещения, предупреждения об опасности, для указания путей эвакуационных выходов, в качестве исполнительного элемента системы оповещения. 12В, 80мА, 74Дб, IP-41, не более 310х130х45 мм ВЫХОД | 85.57
12992 | Standart | Авангард | ООО «АВАНГАРДСПЕЦМОНТАЖПЛЮС» |  | Оповещатель "АСТО 12Р" НАЛЕВО | Оповещатели пожарные свето-речевые «АСТО 12Р» предназначены для визуального и звукового оповещения, предупреждения об опасности, для указания путей эвакуационных выходов, в качестве исполнительного элемента системы оповещения. 12В, 80мА, 74Дб, IP-41, не более 310х130х45 мм НАЛЕВО | 85.57
12993 | Standart | Авангард | ООО «АВАНГАРДСПЕЦМОНТАЖПЛЮС» |  | Оповещатель "АСТО 12Р" НАПРАВО | Оповещатели пожарные свето-речевые «АСТО 12Р» предназначены для визуального и звукового оповещения, предупреждения об опасности, для указания путей эвакуационных выходов, в качестве исполнительного элемента системы оповещения. 12В, 80мА, 74Дб, IP-41, не более 310х130х45мм НАПРАВО | 85.57
12994 | Standart | Авангард | ООО «АВАНГАРДСПЕЦМОНТАЖПЛЮС» |  | Оповещатель "АСТО 12Р" НАЛЕВО--НАПРАВО | Оповещатели пожарные свето-речевые «АСТО 12Р» предназначены для визуального и звукового оповещения, предупреждения об опасности, для указания путей эвакуационных выходов, в качестве исполнительного элемента системы оповещения. 12В, 80мА, 74Дб, IP-41, не более 310х130х45 мм НАЛЕВО-НАПРАВО | 85.57
12995 | Standart | Авангард | ООО «АВАНГАРДСПЕЦМОНТАЖПЛЮС» |  | Оповещатель "АСТО 12" ВЫХОД--НАЛЕВО | Оповещатели пожарные световые «АСТО 12» предназначены для визуального оповещения, предупреждения об опасности, для указания путей эвакуационных выходов, в качестве исполнительного элемента системы оповещения. 8-16В, 50мА, IP-41, не более 310х130х25мм ВЫХОД НАЛЕВО | 36.67
12996 | Standart | Авангард | ООО «АВАНГАРДСПЕЦМОНТАЖПЛЮС» |  | Оповещатель "АСТО 12/1" - АЭРОЗОЛЬ. НЕ ВХОДИ / АВТОМАТИКА ОТКЛЮЧЕНА | Оповещатели пожарные световые «АСТО 12» предназначены для визуального оповещения, предупреждения об опасности, для указания путей эвакуационных выходов, в качестве исполнительного элемента системы оповещения. 18-28В, 35мА, IP-41, не более 310х130х25 мм АЭРОЗОЛЬ НЕВХОДИ/АВТОМАТИКА ОТКЛЮЧЕНА | 36.67
13030 | Standart | Авангард | ООО «АВАНГАРДСПЕЦМОНТАЖПЛЮС» |  | Оповещатель пожарный световой "АСТО 12" - ПОРОШОК НЕ ВХОДИ | Оповещатели пожарные световые «АСТО 12» предназначены для визуального оповещения, предупреждения об опасности, для указания путей эвакуационных выходов, в качестве исполнительного элемента системы оповещения. 8-16В, 50мА, IP-41, не более 310х130х25 мм ПРОШОК НЕ ВХОДИ | 36.67
15148 | Standart | Авангард | ООО «АВАНГАРДСПЕЦМОНТАЖПЛЮС» |  | Оповещатель "АСТО 12" - НАПРАВО-ПОЖАР | Оповещатели пожарные световые «АСТО 12» предназначены для визуального оповещения, предупреждения об опасности, для указания путей эвакуационных выходов, в качестве исполнительного элемента системы оповещения. 8-16В, 50мА, IP-41, не более 310х130х25 мм НАПРАВО | 36.67
15196 | Standart | Авангард | ООО «АВАНГАРДСПЕЦМОНТАЖПЛЮС» |  | Оповещатель пожарный световой "АСТО 12" "Станция пожаротушения" | Оповещатели планшетного исполнения со светодиодной подсветкой предназначены для визуальных уведомлений. Используются в качестве исполнительного элемента системы оповещения для указания путей эвакуационных выходов, предупреждения об опасности и работе систем пожаротушения, 12В, 50мА, исп. ВЗ, IP 57, 355х170х50мм СТАНЦИЯ ПОЖАРОТУШЕНИЯ | 36.67
15217 | Standart | Авангард | ООО «АВАНГАРДСПЕЦМОНТАЖПЛЮС» |  | Оповещатель "АСТО 12Р" - ВЫХОД ПОЖАР | Транспаранты сигнальные "АСТО 12Р-2", «АСТО 12Р/1-2» предназначены для светового и речевого предупреждения об опасности, возникновении пожара, для указания путей эвакуационных выходов, в качестве исполнительного элемента системы оповещения «АСТО12Р-2» – две независимо управляемые, подсвечиваемые надписи. | 85.57
15422 | Standart | Авангард | ООО «АВАНГАРДСПЕЦМОНТАЖПЛЮС» |  | Оповещатель пожарный световой "АСТО 12" исп. В3 "Насосная станция пожаротушения" | Оповещатели пожарные: световые «АСТО12-ВЗ», «АСТО12/1-ВЗ», предназначены для подключения к приборам управления пожарным с целью информирования людей о возникновении пожара, путях эвакуации, режимах работы автоматической системы противопожарной защиты посредством формирования светового и звукового сигналов, в качестве исполнительного элемента системы оповещения. Обозначение «ВЗ» обозначает, что оповещатель изготовлен в корпусе со степенью защиты оболочки IP56 по ГОСТ 14254-96. Оповещатели могут устанавливаться вне помещений, а так же во взрывоопасных зонах классов В -Iа, В-Iб, В-Iг, В-IIа по ПУЭ (6-е издание). Оповещатели не предназначены для использования в помещениях с категорией «А», «Б» по пожарной (взрывопожарной) опасности в соответствии с ТКП 474-2013. | 221.34
15440 | Standart | Авангард | ООО «АВАНГАРДСПЕЦМОНТАЖПЛЮС» |  | Оповещатель "АСТО 12" - АЭРОЗОЛЬ. НЕ ВХОДИ | Оповещатели пожарные: световые "АСТО12", «АСТО12/1», предназначены для подключения к приборам управления пожарным с целью информирования людей о возникновении пожара, путях эвакуации, режимах работы автоматической системы противопожарной защиты посредством формирования светового и звукового сигналов, в качестве исполнительного элемента системы оповещения. | 36.67
13885 | Standart | Авангард | ООО «АВАНГАРДСПЕЦМОНТАЖПЛЮС» |  | Оповещатель пожарный световой "АСТО 12/1" "Станция пожаротушения" | Оповещатели пожарные свето-звуковые «АСТО 12С/1» предназначены для визуального и звукового оповещения, предупреждения об опасности, для указания путей эвакуационных выходов, в качестве исполнительного элемента системы оповещения. 18-28В, 80мА, IP-41, не более 310х130х45 мм Станция пожаротушения | 36.67
15610 | Standart | Авангард | ООО «АВАНГАРДСПЕЦМОНТАЖПЛЮС» |  | Оповещатель пожарный световой "АСТО 12" - ГАЗ УХОДИ | Оповещатели планшетного исполнения со светодиодной подсветкой предназначены для визуальных уведомлений. Используются в качестве исполнительного элемента системы оповещения для указания путей эвакуационных выходов, предупреждения об опасности и работе систем пожаротушения и т.п. | 36.67
15611 | Standart | Авангард | ООО «АВАНГАРДСПЕЦМОНТАЖПЛЮС» |  | Оповещатель пожарный световой "АСТО 12" - ГАЗ НЕ ВХОДИ | АСТО12/1 (C-24). Оповещатель пожарный световой вид надписи ГАЗ НЕ ВХОДИ. Напряжение питания 24 В, Максимальный потребляемый ток 35 мА. Подсветка надписи непрерывная | 36.67
15735 | Standart | Авангард | ООО «АВАНГАРДСПЕЦМОНТАЖПЛЮС» |  | Оповещатель "АСТО 12" - ВЫХОД-ПОЖАР | Оповещатели пожарные световые «АСТО 12» предназначены для визуального оповещения, предупреждения об опасности, для указания путей эвакуационных выходов, в качестве исполнительного элемента системы оповещения. 8-16В, 50мА, IP-41, не более 310х130х25 мм | 36.67
15742 | Standart | Авангард | ООО «АВАНГАРДСПЕЦМОНТАЖПЛЮС» |  | Оповещатель "АСТО 12/1-2" - ВЫХОД ПОЖАР | Оповещатели пожарные световые «АСТО 12» предназначены для визуального оповещения, предупреждения об опасности, для указания путей эвакуационных выходов, в качестве исполнительного элемента системы оповещения. 8-16В, 50мА, IP-41, не более 310х130х25 мм ВЫХОД НАПРАВО ВПРАВО | 36.67
19727 | Standart | Авангард | ООО «АВАНГАРДСПЕЦМОНТАЖПЛЮС» |  | Оповещатель "АСТО 12-2" - ПОЖАР НАПРАВО-НАЛЕВО | Оповещатели пожарные с двумя подсвечиваемыми, независимо управляемыми полями надписей: световые «АСТО12-2», «АСТО12/1-2», предназначены для подключения к приборам управления пожарным с целью информирования людей о возникновении пожара, путях эвакуации, режимах работы автоматической системы противопожарной защиты посредством формирования светового и звукового сигналов, в качестве исполнительного элемента системы оповещения; Оповещатели не предназначены для применения вне помещений, а так же во взрывоопасных зонах. | 36.67
14849 | Standart | Авангард | ООО «АВАНГАРДСПЕЦМОНТАЖПЛЮС» |  | Оповещатель пожарный световой "АСТО 12/1" - ПОРОШОК УХОДИ | Оповещатели пожарные световые «АСТО 12», «АСТО 12/1» предназначены для визуального и звукового оповещения, предупреждения об опасности, для указания путей эвакуационных выходов, в качестве исполнительного элемента системы оповещения. Напряжение питания:от 18 до 28 В, Максимальный потребляемый ток: 35 мА, Габаритные размеры: не более 310х130х25 мм. | 36.67
13682 | Standart | Авангард | ООО «АВАНГАРДСПЕЦМОНТАЖПЛЮС» |  | Оповещатель пожарный световой "АСТО 12" исп. В3 - ПОРОШОК УХОДИ | Оповещатели планшетного исполнения со светодиодной подсветкой предназначены для визуальных уведомлений. Используются в качестве исполнительного элемента системы оповещения для указания путей эвакуационных выходов, предупреждения об опасности и работе систем пожаротушения, 12В, 50мА, исп. ВЗ, IP 57, 355х170х50мм ПОРОШОК УХОДИ | 221.34
7631 | Standart | Авангард | ООО «АВАНГАРДСПЕЦМОНТАЖПЛЮС» |  | Отражатель для извещателя "ИДПЛ-101" | Устройство для отражения световых, тепловых лучей, волн и т.д. от извещателя с целью охватить большую часть охраняемой территории. Расстояние 8-15м (один отражатель), 15-50 м (два отражателя), 50-70м (4 отражателя). | 22.3
12776 | Standart | Авангард | ООО «АВАНГАРДСПЕЦМОНТАЖПЛЮС» |  | Оповещатель пожарный световой "АСТО 12/1" исп. В3 - ПОЖАР | Оповещатели пожарные: световые "АСТО12", «АСТО12/1», предназначены для подключения к приборам управления пожарным с целью информирования людей о возникновении пожара, путях эвакуации, режимах работы автоматической системы противопожарной защиты посредством формирования светового и звукового сигналов, в качестве исполнительного элемента системы оповещения. | 221.34
7775 | Standart | Авангард | ООО «АВАНГАРДСПЕЦМОНТАЖПЛЮС» |  | Оповещатель "АСТО 12Р/1" | Оповещатели пожарные свето-речевые «АСТО 12Р» предназначены для визуального и звукового оповещения, предупреждения об опасности, для указания путей эвакуационных выходов, в качестве исполнительного элемента системы оповещения. 24В, 80мА, 74Дб, IP-41, не более 310х130х45 мм | 87.04
7764 | Standart | Авангард | ООО «АВАНГАРДСПЕЦМОНТАЖПЛЮС» |  | Оповещатель пожарный световой "АСТО 12/1" исп. В3 "НАЛЕВО-НАПРАВО" | Оповещатели пожарные: световые "АСТО12", "АСТО12/1", предназначены для подключения к приборам управления пожарным с целью информирования людей о возникновении пожара, путях эвакуации, режимах работы автоматической системы противопожарной защиты посредством формирования светового и звукового сигналов, в качестве исполнительного элемента системы оповещения. | 221.34
13520 | Standart | Авангард | ООО «АВАНГАРДСПЕЦМОНТАЖПЛЮС» |  | Оповещатель "АСТО 12/1-2" - НАЛЕВО-НАПРАВО | Оповещатели пожарные световые «АСТО 12/1-2» предназначены для визуального оповещения, предупреждения об опасности, для указания путей эвакуационных выходов, в качестве исполнительного элемента системы оповещения. 18-28В, 70мА, IP-41, не более 310х130х25 мм НАЛЕВО-НАПРАВО | 36.67
13521 | Standart | Авангард | ООО «АВАНГАРДСПЕЦМОНТАЖПЛЮС» |  | Оповещатель "АСТО 12/1 - ВЫХОД-НАЛЕВО-НАПРАВО | Оповещатели пожарные световые «АСТО 12/1-2» предназначены для визуального оповещения, предупреждения об опасности, для указания путей эвакуационных выходов, в качестве исполнительного элемента системы оповещения. 18-28В, 70мА, IP-41, не более 310х130х25 мм ВЫХОД-НАЛЕВО | 36.67
13677 | Standart | Авангард | ООО «АВАНГАРДСПЕЦМОНТАЖПЛЮС» |  | Оповещатель "АСТО 12/1-2" - АВТОМАТИКА ОТКЛЮЧЕНА / ПОРОШОК. НЕ ВХОДИ | Оповещатели пожарные световые «АСТО 12/1-2» предназначены для визуального оповещения, предупреждения об опасности, для указания путей эвакуационных выходов, в качестве исполнительного элемента системы оповещения. 18-28В, 70мА, IP-41, не более 310х130х25 мм АВТОМАТИКА ОТКЛЮЧЕНА / ПОРОШОК. НЕ ВХОДИ | 36.67
12816 | Standart | Авангард | ООО «АВАНГАРДСПЕЦМОНТАЖПЛЮС» |  | Оповещатель пожарный световой "АСТО 12" исп. В3 - ВПРАВО | Оповещатели планшетного исполнения со светодиодной подсветкой предназначены для визуальных уведомлений. Используются в качестве исполнительного элемента системы оповещения для указания путей эвакуационных выходов, предупреждения об опасности и работе систем пожаротушения, 12В, 50мА, исп. ВЗ, IP 57, 355х170х50мм ВПРАВО | 221.34
10415 | Standart | Авангард | ООО «АВАНГАРДСПЕЦМОНТАЖПЛЮС» |  | Подвес для оповещатель серии "АСТО 12" h=0.10 | Потолочный подвес для оповещателей серии АСТО. Высота подвеса L. (0,15м;0,25м;0,5м;0,7м;1,0м;1,5м;2.0м;2,5м.) | 54.44
12729 | Standart | Авангард | ООО «АВАНГАРДСПЕЦМОНТАЖПЛЮС» |  | Оповещатель "АСТО 12Р/1" - ВЫХОД ПОЖАР | Оповещатели пожарные свето-речевые «АСТО 12Р» предназначены для визуального и звукового оповещения, предупреждения об опасности, для указания путей эвакуационных выходов, в качестве исполнительного элемента системы оповещения. 24В, 80мА, 74Дб, IP-41, не более 310х130х45 мм ВЫХОД ПОЖАР | 87.04
11454 | Standart | Авангард | ООО «АВАНГАРДСПЕЦМОНТАЖПЛЮС» |  | Оповещатель "АСТО 12" - НАЛЕВО | Оповещатели пожарные световые «АСТО 12» предназначены для визуального оповещения, предупреждения об опасности, для указания путей эвакуационных выходов, в качестве исполнительного элемента системы оповещения. 8-16В, 50мА, IP-41, не более 310х130х25мм НАЛЕВО | 36.67
11152 | Standart | Авангард | ООО «АВАНГАРДСПЕЦМОНТАЖПЛЮС» |  | Подвес для оповещатель серии "АСТО 12" h=1.5 | Потолочный подвес для оповещателей серии АСТО. Высота подвеса L. (0,15м;0,25м;0,5м;0,7м;1,0м;1,5м;2.0м;2,5м.) | 58.86
11153 | Standart | Авангард | ООО «АВАНГАРДСПЕЦМОНТАЖПЛЮС» |  | Подвес для оповещатель серии "АСТО 12" h=1.0 | Потолочный подвес для оповещателей серии АСТО. Высота подвеса L. (0,15м;0,25м;0,5м;0,7м;1,0м;1,5м;2.0м;2,5м.) | 58.33
11455 | Standart | Авангард | ООО «АВАНГАРДСПЕЦМОНТАЖПЛЮС» |  | Оповещатель "АСТО 12" - НАПРАВО | Оповещатели пожарные световые «АСТО 12» предназначены для визуального оповещения, предупреждения об опасности, для указания путей эвакуационных выходов, в качестве исполнительного элемента системы оповещения. 8-16В, 50мА, IP-41, не более 310х130х25 мм НАПРАВО | 36.67
11457 | Standart | Авангард | ООО «АВАНГАРДСПЕЦМОНТАЖПЛЮС» |  | Оповещатель "АСТО 12/1" - НАЛЕВО | Оповещатели пожарные световые «АСТО 12» предназначены для визуального оповещения, предупреждения об опасности, для указания путей эвакуационных выходов, в качестве исполнительного элемента системы оповещения. 18-28В, 35мА, IP-41, не более 310х130х25 мм НАЛЕВО | 36.67
11458 | Standart | Авангард | ООО «АВАНГАРДСПЕЦМОНТАЖПЛЮС» |  | Оповещатель "АСТО 12/1" - НАПРАВО | Оповещатели пожарные световые «АСТО 12» предназначены для визуального оповещения, предупреждения об опасности, для указания путей эвакуационных выходов, в качестве исполнительного элемента системы оповещения. 18-28В, 35мА, IP-41, не более 310х130х25 мм НАПРАВО | 36.67
11459 | Standart | Авангард | ООО «АВАНГАРДСПЕЦМОНТАЖПЛЮС» |  | Оповещатель "АСТО 12/1" - ПОЖАР | Оповещатели пожарные световые «АСТО 12» предназначены для визуального, предупреждения об опасности, для указания путей эвакуационных выходов, в качестве исполнительного элемента системы оповещения. 18-28В, 35мА, IP-41, не более 310х130х25 мм ПОЖАР | 36.67
11466 | Standart | Авангард | ООО «АВАНГАРДСПЕЦМОНТАЖПЛЮС» |  | Оповещатель пожарный световой "АСТО 12/1" исп. В3 - НАПРАВО | Оповещатели пожарные: световые "АСТО12", «АСТО12/1», предназначены для подключения к приборам управления пожарным с целью информирования людей о возникновении пожара, путях эвакуации, режимах работы автоматической системы противопожарной защиты посредством формирования светового и звукового сигналов, в качестве исполнительного элемента системы оповещения. | 221.34
11467 | Standart | Авангард | ООО «АВАНГАРДСПЕЦМОНТАЖПЛЮС» |  | Оповещатель пожарный световой "АСТО 12/1" исп. В3 - НАЛЕВО | Оповещатели пожарные: световые "АСТО12", «АСТО12/1», предназначены для подключения к приборам управления пожарным с целью информирования людей о возникновении пожара, путях эвакуации, режимах работы автоматической системы противопожарной защиты посредством формирования светового и звукового сигналов, в качестве исполнительного элемента системы оповещения. | 221.34
11151 | Standart | Авангард | ООО «АВАНГАРДСПЕЦМОНТАЖПЛЮС» |  | Оповещатель пожарный световой "АСТО 12/1-КМ" | Оповещатели пожарные световые «АСТО12/1-КМ-1» предназначены для подключения к приборам управления. Оповещатели имеют степень защиты IP44. Диапазон напряжение питания для:от 18 В до 28В.Максимальный потребляемый ток, не более:0,05 А.Тип источника света - светодиоды. Подсветка надписи - непрерывная. Размер информационного поля: 300*150 мм. Диапазон рабочих температур: от -30 до +70 С при относительной влажности воздуха (93±3)%. Габаритные размеры: 320*200*30мм. | 194.87
10897 | Standart | Авангард | ООО «АВАНГАРДСПЕЦМОНТАЖПЛЮС» |  | Каркас защитный антивандальный КЗА 210х160х95 | КЗА 210х160х95. Кожух защитный антивандальный предназначен для защиты оповещателей ОП-5, ОП-10 всех типов, АСМ-04. | 25.98
10604 | Standart | Авангард | ООО «АВАНГАРДСПЕЦМОНТАЖПЛЮС» |  | Подвес для оповещатель серии "АСТО 12" h=0.3 | Крепёжный комплект для оповещателей серии АСТО к потолку, высота подвеса - 30см | 57.02
10789 | Standart | Авангард | ООО «АВАНГАРДСПЕЦМОНТАЖПЛЮС» |  | Оповещатель пожарный световой "АСТО 12" исп. В3 -- "ВЫХОД" | Оповещатели планшетного исполнения со светодиодной подсветкой предназначены для визуальных уведомлений. Используются в качестве исполнительного элемента системы оповещения для указания путей эвакуационных выходов, предупреждения об опасности и работе систем пожаротушения, 12В, 50мА, исп. ВЗ, IP 57, 355х170х50мм ВЫХОД | 221.34
10835 | Standart | Авангард | ООО «АВАНГАРДСПЕЦМОНТАЖПЛЮС» |  | Подвес для оповещатель серии "АСТО 12" h=2,5 | Потолочный подвес для оповещателей серии АСТО. Высота подвеса L. (0,15м;0,25м;0,5м;0,7м;1,0м;1,5м;2.0м;2,5м.) | 106.81
10898 | Standart | Авангард | ООО «АВАНГАРДСПЕЦМОНТАЖПЛЮС» |  | Каркас защитный антивандальный КЗА 290х225х150 | КЗА 290 290*225*150. Кожух защитный антивандальный предназначен для защиты оповещателей ОП-5, ОП-10 всех типов. | 60.47
11485 | Standart | Авангард | ООО «АВАНГАРДСПЕЦМОНТАЖПЛЮС» |  | Оповещатель "АСТО 12" | Оповещатели пожарные световые «АСТО 12» предназначены для визуального оповещения, предупреждения об опасности, для указания путей эвакуационных выходов, в качестве исполнительного элемента системы оповещения. 8-16В, 50мА, IP-41, не более 310х130х25 мм | 36.67
12719 | Standart | Авангард | ООО «АВАНГАРДСПЕЦМОНТАЖПЛЮС» |  | Оповещатель "АСТО 12С" - ВЫХОД НАЛЕВО | Оповещатели пожарные свето-звуковые «АСТО 12С» предназначены для визуального и звукового оповещения, предупреждения об опасности, для указания путей эвакуационных выходов, в качестве исполнительного элемента системы оповещения. 8-16В, 80мА, IP-41, не более 310х130х45 мм ВЫХОД НАЛЕВО | 61.9
7949 | Standart | Авангард | ООО «АВАНГАРДСПЕЦМОНТАЖПЛЮС» |  | Каркас защитный антивандальный КЗА 140x105x45 | Кожух защитный антивандальный предназначен для защиты оповещателей ОП1 всех типов. Технические характеристики: размер 140*105*45мм | 19.15
8054 | Standart | Авангард | ООО «АВАНГАРДСПЕЦМОНТАЖПЛЮС» |  | Оповещатель световой "ВЫХОД", 24 В АСТО 12/1 | Оповещатели пожарные: световые "АСТО12", «АСТО12/1», предназначены для подключения к приборам управления пожарным с целью информирования людей о возникновении пожара, путях эвакуации, режимах работы автоматической системы противопожарной защиты посредством формирования светового и звукового сигналов, в качестве исполнительного элемента системы оповещения. | 36.67
8055 | Standart | Авангард | ООО «АВАНГАРДСПЕЦМОНТАЖПЛЮС» |  | Оповещатель световой "ПОЖАР" 24 В АСТО 12/1 | Оповещатели пожарные: световые "АСТО12", «АСТО12/1», предназначены для подключения к приборам управления пожарным с целью информирования людей о возникновении пожара, путях эвакуации, режимах работы автоматической системы противопожарной защиты посредством формирования светового и звукового сигналов, в качестве исполнительного элемента системы оповещения. Оповещатели не предназначены для применения вне помещений, а так же во взрывоопасных зонах. | 36.67
8056 | Standart | Авангард | ООО «АВАНГАРДСПЕЦМОНТАЖПЛЮС» |  | Оповещатель речевой Танго-ОП5 | Диапазон напряжения питания: от 18 В до 28 В; Максимальный потребляемый ток, не более:- при подключении с номинальной мощностью - 300 мА; - при подключении с половинной мощностью - 270 мА; Уровень звукового давления на расстоянии 1м., не менее: - при подключении с номинальной мощностью - 92 дБ; - при подключении с половинной мощностью - 90 дБ; Максимальный уровень звукового давления, не более - 110 дБ; Диапазон воспроизводимых частот, не уже - 500 Гц – 3500 Гц; Неравномерность амплитудно-частотной характеристики во всем диапазоне частот, не более – 16 дБ; Номинальное среднеквадратическое значение уровня входного речевого сигнала - 2,8 В. Масса, не более – 0,45 кг; Габаритные размеры, не более – 120*170*75мм; Диапазон рабочих температур: от -10 до +55 С. | 70.16
8393 | Standart | Авангард | ООО «АВАНГАРДСПЕЦМОНТАЖПЛЮС» |  | Блок контроля ИДПЛ-тестер | Блок контроля извещателей пожарных дымовых линейных ИДПЛ 101, «ИДПЛ-тестер», в дальнейшем БК, предназначен для настройки и контроля работоспособности. БК не является средством измерения и не имеет метрологических характеристик. | 160.44
10543 | Standart | Авангард | ООО «АВАНГАРДСПЕЦМОНТАЖПЛЮС» |  | Оповещатель пожарный световой "АСТО 12-КМ" | Оповещатели пожарные световые "АСТО12-КМ-1", «АСТО12/1-КМ-1» предназначены для подключения к приборам управления пожарным с целью информирования людей о возникновении пожара, путях эвакуации, режимах работы автоматической системы противопожарной защиты посредством формирования светового сигнала, в качестве исполнительного элемента системы оповещения. Оповещатели имеют степень защиты, обеспечиваемую оболочкой оповещателя, IP44, что позволяет их эксплуатировать в помещениях, защищаемых водяными и пенными установками пожаротушения, а так же ограниченно на улице (в местах, защищенных от прямого воздействия струй воды и пылевых потоков, например под козырьками и навесами) либо в помещениях с повышенной влажностью. Оповещатели не предназначены для применения во взрывоопасных зонах. | 194.87
9882 | Standart | Авангард | ООО «АВАНГАРДСПЕЦМОНТАЖПЛЮС» |  | Подвес для оповещатель серии "АСТО 12" h=0.25 | Крепёжный комплект для оповещателей серии АСТО к потолку, высота подвеса - 25см | 54.44
12682 | Standart | Авангард | ООО «АВАНГАРДСПЕЦМОНТАЖПЛЮС» |  | Оповещатель пожарный световой "АСТО 12" исп. В3 "Станция пожаротушения" | Оповещатели планшетного исполнения со светодиодной подсветкой предназначены для визуальных уведомлений. Используются в качестве исполнительного элемента системы оповещения для указания путей эвакуационных выходов, предупреждения об опасности и работе систем пожаротушения, 12В, 50мА, исп. ВЗ, IP 57, 355х170х50мм СТАНЦИЯ ПОЖАРОТУШЕНИЯ | 221.34
7945 | Standart | Авангард | ООО «АВАНГАРДСПЕЦМОНТАЖПЛЮС» |  | Каркас защитный КЗА 160х225х55 | Кожух защитный антивандальный предназначен для защиты оповещателей ОП1 всех типов. 160х225х55. | 74.8
11486 | Standart | Авангард | ООО «АВАНГАРДСПЕЦМОНТАЖПЛЮС» |  | Оповещатель "АСТО 12/1" | Оповещатели пожарные световые «АСТО 12» предназначены для визуального оповещения, предупреждения об опасности, для указания путей эвакуационных выходов, в качестве исполнительного элемента системы оповещения. 18-28В, 35мА, IP-41, не более 310х130х25 мм | 36.67
12529 | Standart | Авангард | ООО «АВАНГАРДСПЕЦМОНТАЖПЛЮС» |  | Оповещатель "АСТО 12/1" - ВЫХОД НАПРАВО | Оповещатели пожарные световые «АСТО 12» предназначены для визуального оповещения, предупреждения об опасности, для указания путей эвакуационных выходов, в качестве исполнительного элемента системы оповещения. 18-28В, 35мА, IP-41, не более 310х130х25 мм ВЫХОД НАПРАВО | 36.67
11800 | Standart | Авангард | ООО «АВАНГАРДСПЕЦМОНТАЖПЛЮС» |  | Оповещатель "АСТО 12Р" | Оповещатели пожарные свето-речевые «АСТО 12Р» предназначены для визуального и звукового оповещения, предупреждения об опасности, для указания путей эвакуационных выходов, в качестве исполнительного элемента системы оповещения. 12В, 80мА, 74Дб, IP-41, не более 310х130х45 мм | 85.57
11808 | Standart | Авангард | ООО «АВАНГАРДСПЕЦМОНТАЖПЛЮС» |  | Подвес для оповещатель серии "АСТО 12" h=0.15 | Подвес для оповещателей серии АСТО 12 h=0.3. В комплект входят: трубчатая металл. штанга с присоед. проводами и кронштейном крепления, скоба для крепления штанги к корпусу оповещателя, фиксирующая гайка, декоративный защитный пластиковый колпак. | 54.44
12087 | Standart | Авангард | ООО «АВАНГАРДСПЕЦМОНТАЖПЛЮС» |  | Оповещатель "АСТО 12" - АВТОМАТИКА ОТКЛЮЧЕНА | Оповещатели пожарные световые «АСТО 12» предназначены для визуального оповещения, предупреждения об опасности, для указания путей эвакуационных выходов, в качестве исполнительного элемента системы оповещения. 8-16В, 50мА, IP-41, не более 310х130х25 мм АВТОМАТИКА ОТКЛЮЧЕНА | 36.67
12088 | Standart | Авангард | ООО «АВАНГАРДСПЕЦМОНТАЖПЛЮС» |  | Оповещатель пожарный световой "АСТО 12" исп. В3 - АВТОМАТИКА ОТКЛЮЧЕНА | Оповещатели планшетного исполнения со светодиодной подсветкой предназначены для визуальных уведомлений. Используются в качестве исполнительного элемента системы оповещения для указания путей эвакуационных выходов, предупреждения об опасности и работе систем пожаротушения, 12В, 50мА, исп. ВЗ, IP 57, 355х170х50мм АВТОМАТИКА ОТКЛЮЧЕНА | 221.34
12099 | Standart | Авангард | ООО «АВАНГАРДСПЕЦМОНТАЖПЛЮС» |  | Оповещатель "АСТО 12" НАЛЕВО--НАПРАВО | Оповещатели пожарные световые «АСТО 12» предназначены для визуального оповещения, предупреждения об опасности, для указания путей эвакуационных выходов, в качестве исполнительного элемента системы оповещения. 8-16В, 50мА, IP-41, не более 310х130х25 мм НАПРАВО-НАЛЕВО | 36.67
12251 | Standart | Авангард | ООО «АВАНГАРДСПЕЦМОНТАЖПЛЮС» |  | Оповещатель пожарный световой "АСТО 12/1" исп. В3 - ПОРОШОК НЕ ВХОДИ | Оповещатели планшетного исполнения со светодиодной подсветкой предназначены для визуальных уведомлений. Используются в качестве исполнительного элемента системы оповещения для указания путей эвакуационных выходов, предупреждения об опасности и работе систем пожаротушения и т.п. | 221.34
12387 | Standart | Авангард | ООО «АВАНГАРДСПЕЦМОНТАЖПЛЮС» |  | Оповещатель "АСТО 12/1" ВЫХОД--НАЛЕВО | Оповещатели пожарные световые «АСТО 12» предназначены для визуального оповещения, предупреждения об опасности, для указания путей эвакуационных выходов, в качестве исполнительного элемента системы оповещения. 18-28В, 35мА, IP-41, не более 310х130х25 мм ВЫХОД НАЛЕВО | 36.67
12531 | Standart | Авангард | ООО «АВАНГАРДСПЕЦМОНТАЖПЛЮС» |  | Оповещатель пожарный световой "АСТО 12/1" исп. В3 - ВЫХОД | Оповещатели планшетного исполнения со светодиодной подсветкой предназначены для визуальных уведомлений. Используются в качестве исполнительного элемента системы оповещения для указания путей эвакуационных выходов, предупреждения об опасности и работе систем пожаротушения, 24В, 50мА, исп. ВЗ, IP 57, 355х170х50мм ВЫХОД | 221.34
12582 | Standart | Авангард | ООО «АВАНГАРДСПЕЦМОНТАЖПЛЮС» |  | Подвес для оповещатель серии "АСТО 12" h=0.4 | Подвес для оповещателей АСТО (потолочный/настенный). Высота подвеса 0,4м. Комплект включает: трубчатая штанга с проводами, кронштейн крепления, скоба для крепления штанги к оповещателю, гайка, декоративный колпак. | 57.02
12621 | Standart | Авангард | ООО «АВАНГАРДСПЕЦМОНТАЖПЛЮС» |  | Оповещатель "АСТО 12/1" - АЭРОЗОЛЬ. УХОДИ | Оповещатели пожарные световые «АСТО 12» предназначены для визуального оповещения, предупреждения об опасности, для указания путей эвакуационных выходов, в качестве исполнительного элемента системы оповещения. 18-28В, 35мА, IP-41, не более 310х130х25 мм АЭРОЗОЛЬ УХОДИ | 36.67
8620 | Standart | Авангард | ООО «АВАНГАРДСПЕЦМОНТАЖПЛЮС» |  | Оповещатель пожарный световой "АСТО 12/1" исп. В3 "Загазованность! Не входи" | Оповещатели пожарные: световые "АСТО12", «АСТО12/1», предназначены для подключения к приборам управления пожарным с целью информирования людей о возникновении пожара, путях эвакуации, режимах работы автоматической системы противопожарной защиты посредством формирования светового и звукового сигналов, в качестве исполнительного элемента системы оповещения. | 221.34
8621 | Standart | Авангард | ООО «АВАНГАРДСПЕЦМОНТАЖПЛЮС» |  | Оповещатель пожарный световой "АСТО 12/1" исп. В3 "Загазованность! Уходи" | Оповещатели пожарные: световые "АСТО12", «АСТО12/1», предназначены для подключения к приборам управления пожарным с целью информирования людей о возникновении пожара, путях эвакуации, режимах работы автоматической системы противопожарной защиты посредством формирования светового и звукового сигналов, в качестве исполнительного элемента системы оповещения. | 221.34
8622 | Standart | Авангард | ООО «АВАНГАРДСПЕЦМОНТАЖПЛЮС» |  | Оповещатель пожарный световой "АСТО 12/1" исп. В3 "Станция пожаротушения" | Оповещатели пожарные: световые "АСТО12", «АСТО12/1», предназначены для подключения к приборам управления пожарным с целью информирования людей о возникновении пожара, путях эвакуации, режимах работы автоматической системы противопожарной защиты посредством формирования светового и звукового сигналов, в качестве исполнительного элемента системы оповещения. | 221.34
8625 | Standart | Авангард | ООО «АВАНГАРДСПЕЦМОНТАЖПЛЮС» |  | Подвес для оповещатель серии "АСТО 12" h=0.7 | Крепёжный комплект для оповещателей серии АСТО к потолку, высота подвеса - 70см | 57.8
7946 | Project | Авангард | ООО «АВАНГАРДСПЕЦМОНТАЖПЛЮС» |  | Микрофонная консоль "Танго-МК16" | Микрофонная консоль. 16 зон. Подключается к «Танго-ПУ/БП*» по интерфейсу RS485. | Уточняйте у менеджера
10769 | Project | Авангард | ООО «АВАНГАРДСПЕЦМОНТАЖПЛЮС» |  | Микрофонная консоль "Танго-МК32" |  | Уточняйте у менеджера
10900 | Project | Авангард | ООО «АВАНГАРДСПЕЦМОНТАЖПЛЮС» |  | Микрофонная консоль "Танго-МК24" | Танго-МК24. Выносная микрофонная консоль на 24 зоны, подключение к Танго-ПУ/БП-24 | Уточняйте у менеджера
9169 | Project | Авангард | ООО «АВАНГАРДСПЕЦМОНТАЖПЛЮС» |  | Микрофонная консоль "Танго-МК2" | Танго-МК2. Выносная микрофонная консоль, на 2 зоны, подключение к Танго-ПУ/БП-2. | Уточняйте у менеджера
10881 | Project | Авангард | ООО «АВАНГАРДСПЕЦМОНТАЖПЛЮС» |  | Прибор приемно-контрольный пожарный ПС-4МС | Прибор приемно-контрольный пожарный и управления. Предназначен для организации систем пожарной сигнализации, управления устройствами оповещения и эвакуации типов СО1/СО2. Имеет: 4 шлейфа сигнализации. | Уточняйте у менеджера
7685 | Project | Авангард | ООО «АВАНГАРДСПЕЦМОНТАЖПЛЮС» |  | Усилитель мощности "Танго-ОП/ГР100" | Усилитель для подключения звуковых колонок и рупорных громкоговорителей имеющих вход 100 В. Выходы подключения громкоговорителей контролируются на обрыв и замыкание. Напряжение питания 24 В. Выходная мощность 100 Вт. | Уточняйте у менеджера
3885 | Project | Авангард | ООО «АВАНГАРДСПЕЦМОНТАЖПЛЮС» |  | Источник резервного питания ИРПА 124/1-3 | ИРПА 124/1-3. Источник резервного питания Uвых=24 В, Iвых=3 А (без АКБ) или 6 А (с АКБ). Место под 2 АКБ до 9А*ч, 330х95х255 мм | Уточняйте у менеджера
7517 | Project | Авангард | ООО «АВАНГАРДСПЕЦМОНТАЖПЛЮС» |  | Источник резервного питания ИРПА 124/3-6 | ИРПА 124/3-6. Uвых=24 В, Iвых=6 А (без АКБ) или 12 А (с АКБ). Место под 2 АКБ 45А*ч, 320х190х400 мм | Уточняйте у менеджера
11938 | Project | Авангард | ООО «АВАНГАРДСПЕЦМОНТАЖПЛЮС» |  | Корпус под АКБ/3 | Корпус под АКБ/3 (2 АКБх 40 (или 26) Ач)210х165х175 | Уточняйте у менеджера
11394 | Project | Авангард | ООО «АВАНГАРДСПЕЦМОНТАЖПЛЮС» |  | Устройство доступа "ЭКСН" | Считыватель электронных ключей TOUCH MEMORY для удаленного включения режима автоматики, пластмассовый корпус, накладной, IP44. | Уточняйте у менеджера
11258 | Project | Авангард | ООО «АВАНГАРДСПЕЦМОНТАЖПЛЮС» |  | Прибор приемно-контрольный пожарный ПС-8МС | Прибор приемно-контрольный пожарный и управления. Предназначен для организации систем пожарной сигнализации, управления устройствами оповещения и эвакуации типов СО1/СО2. Имеет: 8 шлейфов сигнализации. | Уточняйте у менеджера
6814 | Project | Авангард | ООО «АВАНГАРДСПЕЦМОНТАЖПЛЮС» |  | Источник резервного питания ИРПА 124/2-12 | ИРПА 124/2-12. Источник бесперебойного питания Uвых=24 В, Iвых=12 А (без АКБ) или 20 А (с АКБ). Место под 2 АКБ 28А*ч, 310х155х370 мм | Уточняйте у менеджера
8436 | Project | Авангард | ООО «АВАНГАРДСПЕЦМОНТАЖПЛЮС» |  | Прибор управления Танго-ПУ/БП-16 | Базовый блок на 16 зон управления и оповещения, подключение 8 зональных коммутаторов, до 4-х микрофонных консолей по интерфейсу RS 485 | Уточняйте у менеджера
8391 | Project | Авангард | ООО «АВАНГАРДСПЕЦМОНТАЖПЛЮС» |  | Источник резервного питания "ИРПА 124.01/3-6" | 12А, 6А, 2 АКБ * до 45 Ач. | Уточняйте у менеджера
4648 | Project | Авангард | ООО «АВАНГАРДСПЕЦМОНТАЖПЛЮС» |  | Источник резервного питания "ИРПА 124.01/1-6" | ИРПА 124.01/1-6. Резервированный источник питания Uвых=12 В, Iвых= 6 А (без АКБ) или 12 А (с АКБ). Место под одну АКБ 20Ач или 2 АКБ по 9Ач, Размеры места под АКБ: 185*90*180 мм | Уточняйте у менеджера
7651 | Project | Авангард | ООО «АВАНГАРДСПЕЦМОНТАЖПЛЮС» |  | Изолятор линии интерфейса ИЛ-485 | Изолятор линии интерфейса RS-485. При соединении линии интерфейса RS-485 кольцом, изолируют участок линии с возникшим коротким замыканием (между двумя ближайшими «ИЛ-485»), не нарушая работу остальных участков. | Уточняйте у менеджера
12942 | Project | Авангард | ООО «АВАНГАРДСПЕЦМОНТАЖПЛЮС» |  | Сигнализатор давления универсальный "СДУ-МА" |  | Уточняйте у менеджера
13078 | Project | Авангард | ООО «АВАНГАРДСПЕЦМОНТАЖПЛЮС» |  | Модуль сигнализации и управления этажный "Вертикаль МЭУ" | Модуль управления этажный предназначен, шлейфов пожарной сигнализации – 2, технологических шлейфов - 3. 18-28 B, +5°С… +40°С, Металл, 50х160х220мм | Уточняйте у менеджера
13076 | Project | Авангард | ООО «АВАНГАРДСПЕЦМОНТАЖПЛЮС» |  | Модуль индикации подъездный "Вертикаль-МИП" | Модуль индикации подъездный. Предназначен для отображения информации о факте пожара и месте возгорания. Устанавливается на путях следования пожарных подразделений. 10-30В, 30мА, 420*170*55 мм. | Уточняйте у менеджера
13077 | Project | Авангард | ООО «АВАНГАРДСПЕЦМОНТАЖПЛЮС» |  | Блок контроля клапана "Вертикаль-БКК" исп 220В | Универсальный модуль контроля. Предназначен для контроля состояния и управления клапанами противодымной вентилляции, огнезадероживающими клапанами, шкафами пожарной автоматики, противожарными дверями, люками и т.п. Позволяет управлять электродвигателями и приводами с напряжением управления 220 В, 100мА, с прямым и реверсивным движением без промежуточных шкафов. 85 × 135 × 35 мм | Уточняйте у менеджера
7765 | Project | Авангард | ООО «АВАНГАРДСПЕЦМОНТАЖПЛЮС» |  | Прибор приемно-контрольный пожарный ПС4 | ППКП предназначен для организации систем пожарной сигнализации, управления устройствами оповещения и эвакуации типов СО1, СО2. | Уточняйте у менеджера
3140 | Project | Авангард | ООО «АВАНГАРДСПЕЦМОНТАЖПЛЮС» |  | Источник резервного питания ИРПА 124/2-3 | ИРПА 124/2-3. Источник бесперебойного питания Uвых=24 В, Iвых=3 А (без АКБ) или 6 А (с АКБ). Место под 2 АКБ 28А*ч, 310х155х370 мм | Уточняйте у менеджера
15456 | Project | Авангард | ООО «АВАНГАРДСПЕЦМОНТАЖПЛЮС» |  | Пульт управления Березина УКП10/1-16 ПС исп.12 | Пульт управления «Березина-УКП 10/1» (в дальнейшем УКП) предназначен для приема извещений и отображения информации о состоянии приборов приемно-контрольных пожарных «Березина – УКА 12.5/1», а также передачи команд управления на эти ППКП по двухпроводной линии - интерфейс RS-485 | Уточняйте у менеджера
14876 | Project | Авангард | ООО «АВАНГАРДСПЕЦМОНТАЖПЛЮС» |  | Корпус под АКБ/0 |  | Уточняйте у менеджера
15460 | Project | Авангард | ООО «АВАНГАРДСПЕЦМОНТАЖПЛЮС» |  | Шкаф управления ШУ-380-2-54 | ШУ предназначен для автономной работы и работы в составе ППКПУ «Вертикаль» для управления приводами вентиляторов, насосов, электрозадвижек и т.п. ШУ обеспечивает: - контроль состояния шкафа управления («отсутствие фазы», «ручной режим», «шкаф отключен», «пускатель включен»); - включение шкафа по командам ППКПУ или по кнопке ручного пуска; тепловую защиту исполнительных устройств от перегрузок по току. | Уточняйте у менеджера
17983 | Project | Авангард | ООО «АВАНГАРДСПЕЦМОНТАЖПЛЮС» |  | Прибор приемно-контрольный пожарный ПС-4МС(с аккумуляторной батареей) |  | Уточняйте у менеджера
19320 | Project | Авангард | ООО «АВАНГАРДСПЕЦМОНТАЖПЛЮС» |  | Оповещатель "АСТО 12/1" - ЗАНЯТО | Оповещатели пожарные: световые «АСТО12», «АСТО12/1», предназначены для подключения к приборам управления пожарным с целью информирования людей о возникновении пожара, путях эвакуации, режимах работы автоматической системы противопожарной защиты посредством формирования светового и звукового сигналов, в качестве исполнительного элемента системы оповещения. | Уточняйте у менеджера
7664 | Project | Авангард | ООО «АВАНГАРДСПЕЦМОНТАЖПЛЮС» |  | Источник резервного питания ИРПА 124/2-6 | ИРПА 124/2-6. Источник бесперебойного питания Uвых=24 В, Iвых=6 А (без АКБ) или 12 А (с АКБ). Место под 2 АКБ 28А*ч, 310х155х370 мм | Уточняйте у менеджера
7613 | Project | Авангард | ООО «АВАНГАРДСПЕЦМОНТАЖПЛЮС» |  | Релейный модуль "РМ 12" | Релейный модуль (РМ) предназначен для повышения нагрузочной способности управляющих выходов слаботочного, низковольтного оборудования посредством релейных «сухих» контактов. Напряжение управления 10-14 В. | Уточняйте у менеджера
7767 | Project | Авангард | ООО «АВАНГАРДСПЕЦМОНТАЖПЛЮС» |  | Источник резервного питания ИРПА 124/3-12 | ИРПА 124/3-12. Источник бесперебойного питания Uвых=24 В, Iвых=12 А (без АКБ) или 20 А (с АКБ). Место под 2 АКБ 45А*ч, 320х190х400 мм | Уточняйте у менеджера
7614 | Project | Авангард | ООО «АВАНГАРДСПЕЦМОНТАЖПЛЮС» |  | Прибор управления Танго-ПУ/БП-2 | Прибор управления «Танго ПУ/БП2» предназначен для построения систем управления оповещением и эвакуацией типа СО1 - СО2 в двух независимых зонах. Питание «Танго ПУ/БП2» осуществляется от внешнего источника питания номинальным напряжением 24В. Для передачи сигналов микрофона и внешнего источника звуковых программ прибор комплектуется выносной микрофонной консолью «Танго-МК-2». | Уточняйте у менеджера
1692 | Project | Авангард | ООО «АВАНГАРДСПЕЦМОНТАЖПЛЮС» |  | Прибор управления Танго-ПУ/БП-8 | Базовый блок на 8 зон управления и оповещения, подключение 4 зональных коммутаторов, до 4-х микрофонных консолей по интерфейсу RS 485 (оговаривается при заказе), шлейф контроля удаленных источников питания, выход на светозвуковое устройство. Напряжение питания 24 В. | Уточняйте у менеджера
7766 | Project | Авангард | ООО «АВАНГАРДСПЕЦМОНТАЖПЛЮС» |  | Пульт управления Березина УКП10/1-16 |  | Уточняйте у менеджера
7763 | Project | Авангард | ООО «АВАНГАРДСПЕЦМОНТАЖПЛЮС» |  | Релейный модуль РМ 24 | Релейный модуль (РМ) предназначен для повышения нагрузочной способности управляющих выходов слаботочного, низковольтного оборудования посредством релейных «сухих» контактов. Напряжение управления 22-28 В. | Уточняйте у менеджера
13681 | Project | Авангард | ООО «АВАНГАРДСПЕЦМОНТАЖПЛЮС» |  | Устройство доступа "ЭКСНД" |  | Уточняйте у менеджера
6813 | Project | Авангард | ООО «АВАНГАРДСПЕЦМОНТАЖПЛЮС» |  | Сигнализатор потока воздуха СПВ-5 | Сигнализатор потока воздуха. Предназначен для регистрации воздушного потока в вентиляционных каналах, шахтах и коробах дымоудаления. Диапазон регистрации скоростей воздушного потока (5 - 30) м/с, регулируемый порог чувствительности, вертикальная и горизонтальная установка, релейный выход. | Уточняйте у менеджера
13547 | Project | Авангард | ООО «АВАНГАРДСПЕЦМОНТАЖПЛЮС» |  | Блок контроля клапана "Вертикаль-БКК" исп 24В | Универсальный модуль контроля. Предназначен для контроля состояния и управления клапанами противодымной вентилляции, огнезадероживающими клапанами, шкафами пожарной автоматики, противожарными дверями, люками и т.п. Позволяет управлять электродвигателями и приводами с напряжением управления 24 В, 100мА, с прямым и реверсивным движением без промежуточных шкафов. 85 × 135 × 35 мм | Уточняйте у менеджера
11163 | Project | Авангард | ООО «АВАНГАРДСПЕЦМОНТАЖПЛЮС» |  | Пульт управления Березина УКП10/1-16 исп.24 В |  | Уточняйте у менеджера
11209 | Project | Авангард | ООО «АВАНГАРДСПЕЦМОНТАЖПЛЮС» |  | Модуль индикации выносной "Вертикаль-МИ" | Модуль индикации выносной «Вертикаль-МИ» предназначен для работы в составе комплекта оборудования системы противодымной защиты ППКПУ «Вертикаль» и системы адресной пожарной сигнализации «Вертикаль-АСПС». 24В, 10мА, 390*290* 70 мм | Уточняйте у менеджера
11399 | Project | Авангард | ООО «АВАНГАРДСПЕЦМОНТАЖПЛЮС» |  | Корпус под АКБ/4 | Корпус под АКБ/4 (2 АКБ х 65 Ач), 405х205х525 | Уточняйте у менеджера
11444 | Project | Авангард | ООО «АВАНГАРДСПЕЦМОНТАЖПЛЮС» |  | Источник резервного питания ИРПА 124/4-6 | ИРПА 124/4-6. Источник бесперебойного питания. Uвых=24 В, Iвых=6 А (без АКБ) или 12 А (с АКБ). Место под 2 АКБ 65А*ч, 400х190х525 мм | Уточняйте у менеджера
11150 | Project | Авангард | ООО «АВАНГАРДСПЕЦМОНТАЖПЛЮС» |  | Вызывное устройство Танго-УВ-Т | Вызывное устройство Танго-УВ, установка в зонах оповещения для обеспечения двухсторонней связи с диспетчерской, подключение по двухпроводной линии к "Танго-ПУ/ЗК" в виде трубки. | Уточняйте у менеджера
11479 | Project | Авангард | ООО «АВАНГАРДСПЕЦМОНТАЖПЛЮС» |  | Прибор приемно-контрольный пожарный и управления Березина-УКА12.5/1 исп.12 АТ | Прибор приемно-контрольный пожарный и управления предназначен для организации системы противопожарной сигнализации и пожаротушения на одно защищаемое направление. ППКПУ обеспечивает контроль пожарных извещателей и управление установками пожаротушения с электропуском. Напряжение питания 12В. Исполнение – наружное, герметичное (-25°С – +45°С), корпус типа – ИПР. | Уточняйте у менеджера
11480 | Project | Авангард | ООО «АВАНГАРДСПЕЦМОНТАЖПЛЮС» |  | Прибор приемно-контрольный пожарный и управления Березина-УКА12.5/1 исп.12 ГТ | Прибор приемно-контрольный пожарный и управления предназначен для организации системы противопожарной сигнализации и пожаротушения на одно защищаемое направление. ППКПУ обеспечивает контроль пожарных извещателей и управление установками пожаротушения с электропуском. Напряжение питания 12В. Цифры в обозначении исполнения прибора соответствуют напряжению питания (12 – напряжение питания 12В, 24 – 24В), буквы – назначение и вид климатического исполнения: АТ – назначение прибора - аэрозольное и порошковое пожаротушение, Н – наружное исполнение, расширенный температурный диапазон эксплуатации. | Уточняйте у менеджера
11071 | Project | Авангард | ООО «АВАНГАРДСПЕЦМОНТАЖПЛЮС» |  | Оповещатель пожарный световой АСТО 12С/1-КМ |  | Уточняйте у менеджера
11482 | Project | Авангард | ООО «АВАНГАРДСПЕЦМОНТАЖПЛЮС» |  | Кнопка дистанционного пуска КДП | Кнопка дистанционного пуска наружное исполнение предназначена работы совместно с ППКПУ «Березина УКА12.5» | Уточняйте у менеджера
10765 | Project | Авангард | ООО «АВАНГАРДСПЕЦМОНТАЖПЛЮС» |  | Прибор управления Танго-ПУ/БП-32 |  | Уточняйте у менеджера
10836 | Project | Авангард | ООО «АВАНГАРДСПЕЦМОНТАЖПЛЮС» |  | Прибор приемно-контрольный пожарный ПС4-2 |  | Уточняйте у менеджера
10838 | Project | Авангард | ООО «АВАНГАРДСПЕЦМОНТАЖПЛЮС» |  | Корпус под АКБ/2 | Корпус под АКБ/2 (2 АКБ х 18Ач)310х160х375 | Уточняйте у менеджера
10896 | Project | Авангард | ООО «АВАНГАРДСПЕЦМОНТАЖПЛЮС» |  | Источник резервного питания ИРПА 124/3-3 | Источник бесперебойного питания. Выходное напряжение: 24В. Ток: 3А по основному выходу. Выполнен в корпусе 3-варианта, для 2 АКБ до 45 А*ч 12В. | Уточняйте у менеджера
11032 | Project | Авангард | ООО «АВАНГАРДСПЕЦМОНТАЖПЛЮС» |  | Вызывное устройство Танго-УВ | Вызывное устройство Танго-УВ, установка в зонах оповещения для обеспечения двухсторонней связи с диспетчерской, подключение по двухпроводной линии к "Танго-ПУ/ЗК" | Уточняйте у менеджера
10899 | Project | Авангард | ООО «АВАНГАРДСПЕЦМОНТАЖПЛЮС» |  | Прибор управления Танго-ПУ/БП-24 |  | Уточняйте у менеджера
10962 | Project | Авангард | ООО «АВАНГАРДСПЕЦМОНТАЖПЛЮС» |  | Прибор приемно-контрольный пожарный и управления Березина-УКА12.5/1 исп.24 АТ | Прибор приемно-контрольный пожарный и управления предназначен для организации системы противопожарной сигнализации и пожаротушения на одно защищаемое направление. ППКПУ обеспечивает контроль пожарных извещателей и управление установками пожаротушения с электропуском. Напряжение питания 24В. Аэразольно порошковое тушение | Уточняйте у менеджера
10963 | Project | Авангард | ООО «АВАНГАРДСПЕЦМОНТАЖПЛЮС» |  | Кнопка дистанционного пуска КДП | Кнопка дистанционного пуска наружное исполнение предназначена работы совместно с ППКПУ «Березина УКА12.5» | Уточняйте у менеджера
10964 | Project | Авангард | ООО «АВАНГАРДСПЕЦМОНТАЖПЛЮС» |  | Устройство задержки выключения Танго-УЗВ/Т |  | Уточняйте у менеджера
10990 | Project | Авангард | ООО «АВАНГАРДСПЕЦМОНТАЖПЛЮС» |  | Устройство задержки выключения УЗВ | Устройство задержки включения, для всех типов ППКПУ «Березина», обеспечивает задержку включения следующей УП относительно предыдущей, запуск УП «волной», контроль цепей каждой УП. Количество программируемых задержек – 18, диапазон программируемых задержек 25 мс – 10 с. | Уточняйте у менеджера
10996 | Project | Авангард | ООО «АВАНГАРДСПЕЦМОНТАЖПЛЮС» |  | Источник резервного питания "ИРПА 124.01/4-6" | ИРПА 124.01/4-6. Резервированный импульсный источник питания. Uвых=12 В, Iвых= 6 А (без АКБ) или 12 А (с АКБ). Место под 2 АКБ 65А*ч, 400х190х525 мм | Уточняйте у менеджера
11005 | Project | Авангард | ООО «АВАНГАРДСПЕЦМОНТАЖПЛЮС» |  | Прибор приемно-контрольный пожарный ПС-6МС |  | Уточняйте у менеджера
11481 | Project | Авангард | ООО «АВАНГАРДСПЕЦМОНТАЖПЛЮС» |  | Прибор приемно-контрольный пожарный и управления Березина-УКА12.5/1 исп. 24 ГТ | Прибор приемно-контрольный пожарный и управления предназначен для организации системы противопожарной сигнализации и пожаротушения на одно защищаемое направление. ППКПУ обеспечивает контроль пожарных извещателей и управление установками пожаротушения с электропуском. Напряжение питания 24В. Цифры в обозначении исполнения прибора соответствуют напряжению питания (12 – напряжение питания 12В, 24 – 24В), буквы – назначение и вид климатического исполнения: АТ – назначение прибора - аэрозольное и порошковое пожаротушение, Н – наружное исполнение, расширенный температурный диапазон эксплуатации. | Уточняйте у менеджера
8221 | Project | Авангард | ООО «АВАНГАРДСПЕЦМОНТАЖПЛЮС» |  | Модуль контроля адресных извещателей "Вертикаль МКАИ" | Модуль контроля адресных извещателей на одну адресную петлю. Максимальное количество подключаемых адресных пожарных извещателей (АПИ) и других устройств в адресный шлейф – 128. | Уточняйте у менеджера
8053 | Project | Авангард | ООО «АВАНГАРДСПЕЦМОНТАЖПЛЮС» |  | Усилитель мощности "Танго-ОП-ГР-20" | 20 Вт, питание 24В, выходное напряжение 100В | Уточняйте у менеджера
8075 | Project | Авангард | ООО «АВАНГАРДСПЕЦМОНТАЖПЛЮС» |  | Модуль индикации "ТАНГО-МИ" | Модуль обеспечивает прием от центрального прибора управления «Танго-ПУ» сигналов о состоянии элементов системы и режимах их работы по цифровой линии передачи данных и отображение этих состояний на единичных светодиодных индикаторах и жидкокристаллическом символьном индикаторе. | Уточняйте у менеджера
8220 | Project | Авангард | ООО «АВАНГАРДСПЕЦМОНТАЖПЛЮС» |  | Пульт центральный управления пожарной автоматикой "Вертикаль-ПУ" | Центральный пульт «Вертикаль-ПУ» (в дальнейшем – ПУ) используется в составе комплекта оборудования «ВЕРТИКАЛЬ», предназначенного для организации систем адресной пожарной сигнализации, противодымной защиты, пожарной сигнализации, пожаротушения. | Уточняйте у менеджера
7942 | Project | Авангард | ООО «АВАНГАРДСПЕЦМОНТАЖПЛЮС» |  | Источник резервного питания "ИРПА 124.01/2-6" | 12А, 6А, 2 АКБ * до 28 Ач. | Уточняйте у менеджера
8435 | Project | Авангард | ООО «АВАНГАРДСПЕЦМОНТАЖПЛЮС» |  | Релейный модуль РМ 12-2/1 |  | Уточняйте у менеджера
9938 | Project | Авангард | ООО «АВАНГАРДСПЕЦМОНТАЖПЛЮС» |  | Устройство оконечное шлейфа "УОШ" | для контроля состояния пожарного шлейфа | Уточняйте у менеджера
12678 | Project | Авангард | ООО «АВАНГАРДСПЕЦМОНТАЖПЛЮС» |  | Сигнализатор потока жидкости СПЖ-У-2 |  | Уточняйте у менеджера
12679 | Project | Авангард | ООО «АВАНГАРДСПЕЦМОНТАЖПЛЮС» |  | Сигнализатор потока жидкости универсальный "СПЖ-У" |  | Уточняйте у менеджера
7860 | Project | Авангард | ООО «АВАНГАРДСПЕЦМОНТАЖПЛЮС» |  | Источник резервного питания "ИРПА 124.01/0-3" | 12А, 3А, 1 АКБ * до 9 Ач. | Уточняйте у менеджера
7848 | Project | Авангард | ООО «АВАНГАРДСПЕЦМОНТАЖПЛЮС» |  | Модуль контроля неадресных шлейфов МШ4-2-.ХРА6 | подключается в адресный кольцевой шлейф XPА6 к модулю адресного шлейфа МАШ-XPA6 (МАШ-XPA6(К)) или ППКУ «Бирюза», которые обеспечивают информационный обмен с модулем, имеет два реле с контролем целостности линии управления, которые могут использоваться как в режиме «сухой контакт», два независимых входа питания для подключения основной и резервной линии питания от источника бесперебойного питания | Уточняйте у менеджера
9132 | Project | Авангард | ООО «АВАНГАРДСПЕЦМОНТАЖПЛЮС» |  | Источник резервного питания ИРПА 124/4-12 | ИРПА 124/4-12. Источник резервного питания. Uвых=24 В, Iвых=12 А (без АКБ) или 20 А (с АКБ). Место под 2 АКБ 65А*ч, 400х190х525 мм | Уточняйте у менеджера
20061 | Project | Авангард | ООО «АВАНГАРДСПЕЦМОНТАЖПЛЮС» |  | Оповещатель "АСТО 12" - АЭРОЗОЛЬ. УХОДИ | Оповещатели пожарные световые «АСТО 12» предназначены для визуального оповещения, предупреждения об опасности, для указания путей эвакуационных выходов, в качестве исполнительного элемента системы оповещения. 18-28В, 35мА, IP-41, не более 310х130х25мм АЭРОЗОЛЬ УХОДИ | Уточняйте у менеджера
Новатех
10106 | Project | Новатех | Новатех |  | Прибор приемно-контрольный пожарный ППКП-8 | Прибор приемно-контрольный пожарный и управления ППКП-8 предназначен для контроля состояния 8-ми пожарных шлейфов сигнализации и управления системами оповещения. Прибор ППКП-8 применяется для автономной и централизованной охраны от пожаров. | Уточняйте у менеджера
12073 | Project | Новатех | Новатех |  | Прибор приемно-контрольный охранный ПКО-6 3G | Предназначен для контроля состояния шлейфов охранной и (или) тревожной сигнализации с соответствующей индикацией состояния на лицевой панели и выдачи сигналов управления на светозвуковой оповещатель и (или) ПЦН | Уточняйте у менеджера
13538 | Project | Новатех | Новатех |  | Прибор приемно-контрольный охранный ППКО 24/6 |  | Уточняйте у менеджера
13281 | Project | Новатех | Новатех |  | Адаптер USB RS-485 | Преобразователь интерфейсов "USB-RS485" предназначен для гальванической изоляции и взаимного преобразования сигналов интерфейса USB и сигналов двухпроводного магистрального интерфейса RS-485. В ИСО "Орион" предназначен для подключения ПК к системным приборам при программировании. | Уточняйте у менеджера
13230 | Project | Новатех | Новатех |  | Адаптер программирования АП-USB | Адаптер программирования АП-USB предназначен для конфигурирования модулей передачи извещений МПИ-GSM и МПИ-Ethernet. Напряжение питания от ПЭВМ, В 5±0,3 Ток потребления, мА, не более 50, не более 60×60×30мм | Уточняйте у менеджера
13074 | Project | Новатех | Новатех |  | Модуль управления нагрузками МУН-02 | Модуль управления нагрузками. Контроль и управление дымовыми клапанами или вентиляцией в системе ПДЗ, шлейфами различных типов сигнализации, 8 ШК и 8 ШС. Детектора вскрытия. Uвых=12/24В, Iпот. 140/110мА, IP54, +5°С...+40°С, 193×169×70 мм | Уточняйте у менеджера
12926 | Project | Новатех | Новатех |  | Модуль шлейфов выносной МШВ-4 | МШВ-04. Модуль шлейфный выносной. Подключение шлейфов сигнализации (до 4-и шлейфов). Устанавливается вне корпуса прибора ППКП-128 (до 8 модулей). Uпит=12В, Iпот. 60мА, +5°С...+40°С, 78×45×16,5мм | Уточняйте у менеджера
12924 | Project | Новатех | Новатех |  | Прибор приемно-контрольный охранный ПКО-8/6Е |  | Уточняйте у менеджера
12923 | Project | Новатех | Новатех |  | Прибор приемно-контрольный охранный ПКО-8/48 |  | Уточняйте у менеджера
12837 | Project | Новатех | Новатех |  | Прибор приемно-контрольный ПКП-128 |  | Уточняйте у менеджера
12833 | Project | Новатех | Новатех |  | Клавиатура КП-128 | КП-128. Клавиатура с ЖКИ, считывание ключей/PIN-кодов для определения уровней доступа пользователя, свето-звуковая индикация режимов работы. Uвход=10,2-15В, Рзум. 60дБ, +5°С...+40°С, 150 × 122 × 32мм | Уточняйте у менеджера
8048 | Project | Новатех | Новатех |  | Прибор приемно-контрольный охранный ПКО-4 3G | ПКО-4 3G предназначен для контроля состояния 4 шлейфов охранной и (или) тревожной сигнализации. Поддержка 3G. | Уточняйте у менеджера
7887 | Project | Новатех | Новатех |  | Прибор приемно-контрольный охранный ПКО-8 3G | ПКО-8 3G предназначен для контроля состояния 8 шлейфов охранной и (или) тревожной сигнализации. Поддержка 3G. | Уточняйте у менеджера
12581 | Project | Новатех | Новатех |  | Прибор приемно-контрольный охранный ПКО-8Е | ПКО-8Е предназначен для контроля состояния шлейфов охранной и (или) тревожной сигнализации с соответствующей индикацией состояния на лицевой панели и выдачи сигналов управления на светозвуковой оповещатель и (или) ПЦН | Уточняйте у менеджера
11993 | Project | Новатех | Новатех |  | Модуль комутационный выносной МКВ-08(16) | для дистанционного подключения и коммутации до 8-и или до 16-и (реализуется с помощью подключения дополнительного модуля МК-08) исполнительных устройств. Подключение по интерфейсу CAN. | Уточняйте у менеджера
10926 | Project | Новатех | Новатех |  | Прибор приемно-контрольный ППКП-128 | Прибор приемно-контрольный пожарный. 16 шлейфов (расширение до 256 шлейфов); Поддержка АКБ: 12 В, 7…18 А∙ч; Напряжение питания: 230 В; Габаритные размеры: 307х348х100 мм. | Уточняйте у менеджера
11731 | Project | Новатех | Новатех |  | Извещатель ИНС-101 Штора | Извещатель ИНС-101- Извещатель охранный оптико-электронный инфракрасный пассивный. Диаграмма 18м/90° ("объем"). Термокомпенсация. Класс защиты корпуса IP41. Диапазон рабочих температур -20°С...+50°С | Уточняйте у менеджера
11696 | Project | Новатех | Новатех |  | Прибор приемно-контрольный охранный ПКО-8/4Е | Прибор приемно-контрольный охранный 4-х шлейфный. Работает в автономномрежиме (без выхода на ПЦН); Для передачи SMS на мобильные по каналам Ethernet и GSM; Поддержка сетей 2G/3G; Поддержка АКБ: 7 А∙ч; Напряжение питания: 220 В; Ток потребления: 50 мА; Степень защиты: IP 30; Условия эксплуатации: -20…+50 ºС; Габаритные размеры: 250х170х87 мм. | Уточняйте у менеджера
11608 | Project | Новатех | Новатех |  | Модуль преобразования системного интерфейса МПСИ | Модуль преобразования системного интерфейса.Предназначен для осуществления связи между персональным компьютером с USB-портом и оборудованием, имеющим в своём составе интерфейс CAN. 90мА, 120 × 61 × 34мм. | Уточняйте у менеджера
11335 | Project | Новатех | Новатех |  | Модуль индикации МИ-128 | Модуль индикации, дистанционный контроль и управления системой, индикация состояния 128 шлейфов одновременно считывание ключей/пин-кодов, свето-звуковая индикация режимов работы, 2 канала CAN. Uвход=10,2-15В, Рзум. 60дБ, +5°С...+40°С, 346×306×42мм | Уточняйте у менеджера
11314 | Project | Новатех | Новатех |  | Модуль шлейфов выносной МШВ-08(16) | МШВ-08(16) является внешним устройством и предназначен для дистанционного подключения, контроля и управления 8-ю или 16-ю (реализуется с помощью подключения дополнительного модуля МШ-08) шлейфами различных типов. Подключение по интерфейсу CAN. | Уточняйте у менеджера
11313 | Project | Новатех | Новатех |  | Клавиатура КП-128П | Клавиатура с ЖКИ. Считывание ключей/PIN-кодов для определения уровней доступа пользователя; Свето-звуковая индикация режимов работы; 2 канала CAN; Входное напряжение: 10,2-15 В; Мощность зуммера: 60 дБ; Температура эксплуатации: +5°С...+40°С; Габаритные размеры: 150×122×32 мм. | Уточняйте у менеджера
11183 | Project | Новатех | Новатех |  | Модуль усилителя выносной МУВ-7 |  | Уточняйте у менеджера
11182 | Project | Новатех | Новатех |  | Модуль усилителя МУ-7 |  | Уточняйте у менеджера
10931 | Project | Новатех | Новатех |  | Источник питания сетевой ИПС-12/2 | Резервированный сетевой источник питания 13,6 В/2,2А.. Место под аккумулятор 7Ач либо 18Ач. Выходное напряжение при питании от АКБ - 10 -14,4 В, 2 порта CAN, +5…+40ºС, 247 × 266 × 93мм | Уточняйте у менеджера
10930 | Project | Новатех | Новатех |  | Модуль коммутационный МК-08 | Модуль коммутационный. Подключение до 8-и (к одному модулю) независимо программируемых реле ПЦН, пожарной автоматики. Устанавливается внутри корпуса прибора. Входное напряжение: 10,2-15 В; Ток потребления: 2 мА; Рабочие условия: +5°С...+40°С; Габаритные размеры: 138×35×17,5 мм. | Уточняйте у менеджера
10929 | Project | Новатех | Новатех |  | Клавитуара светодиодная КП-128СП | КП-128. Клавиатура светодиодная, считывание ключей/PIN-кодов для определения уровней доступа пользователя, свето-звуковая индикация режимов работы. Uвход=10,2-15В, Рзум. 60дБ, +5°С...+40°С, 150 × 122 × 32мм | Уточняйте у менеджера
10928 | Project | Новатех | Новатех |  | Модуль СЗУ выносной МВСЗУ-08 | Модуль обеспечивает: контроль и управление 8-ю каналами светозвуковых оповещателей,12В, 70х168х192 мм. | Уточняйте у менеджера
10927 | Project | Новатех | Новатех |  | Модуль шлейфов МШ-08 | МШ-08. Модуль шлейфный. Подключение шлейфов сигнализации (до 8-и шлейфов). Устанавливается внутри корпуса прибора ППКП-128 (до 4 модулей) или в модуль МШВ-08, расширяя его до 16 шлейфов. Uпит=12В, Iпот. 60мА, +5°С...+40°С, 78×45×16,5мм | Уточняйте у менеджера
13817 | Project | Новатех | Новатех |  | Прибор приемно-контрольный охранный ППКО А24/4 |  | Уточняйте у менеджера
Ровалэнт
12958 | Standart | Ровалэнт | Rovalant |  | Крышка для RF04-Р | Защитная крышка для RF04-Р при транспортировке. | 7.32
12957 | Standart | Ровалэнт | Rovalant |  | Изолирующее основание ХР777 | Основание для установки извещателей RF04-ДО и ИП101-02-BM, обеспечивает автоматическое отключение участка адресного шлейфа XP777 при коротком замыкании. | 19.08
7849 | Standart | Ровалэнт | Rovalant |  | Панель индикации и управления выносная ВПИУ автоматика |  | 290.42
18596 | Standart | Ровалэнт | Rovalant |  | Крышка для RF03-Р | Дополнительная защитная крышка для ручного извещателя RF03-P. Улучшает внешний вид извещателя, предохраняет от случайного нажатия на извещатель. | 7.32
10194 | Standart | Ровалэнт | Rovalant |  | СР-02 стекло | Стекло сменное для извещателя, ручного извещателя RF03-P | 6.82
11438 | Standart | Ровалэнт | Rovalant |  | Извещатель пожарный пламени адресный RF03-ИПП | ​Извещатель пожарный пламени адресный RF03-ИПП предназначен для формирования сигнала о пожаре при регистрации в контролируемой зоне излучения открытого пламени и передачи информации о своем состоянии по протоколу XPA6 на приборы приемно-контрольные и управления. | 2063.35
19886 | Standart | Ровалэнт | Rovalant |  | Изолятор коротких замыканий RF05-И | Изолятор коротких замыканий RF05-И предназначен для установки в основание извещателей ИП-212-5 «RF05-ДО» и ИП-101-5-B «RF05-Т» для обеспечения автоматического отключения участка адресного шлейфа XP777 при его коротком замыкании. | 19.08
9948 | Professional | Ровалэнт | Rovalant |  | Модуль релейный РМ-4К-R3 | для управления исполнительными устройствами до 5А | Уточняйте у менеджера
10643 | Project | Ровалэнт | Rovalant |  | Бокс аккумуляторный БА-18 | Бокс аккумуляторный БА-18 предназначен для установки аккумуляторной батареи ёмкостью до 22А/ч. Бокс оборудован датчиком вскрытия корпуса, встроенным предохранителем и клеммами для подключения АКБ. | Уточняйте у менеджера
10733 | Project | Ровалэнт | Rovalant |  | Прибор приемно-контрольный пожарный и управления А24/2 | Пожарный и управления, 2 шлейфа ПС; 5 состояний шлейфов; 24 зоны; 8 направлений автоматики, 2 выхода типа "ОК" и 3 релейных выхода с возможностью контроля целостности подключенной линии; работа с 2-х проводными дымовыми извещателями (24 В); журнал событий (4000 событий); объединение в сеть до 30-х приборов. | Уточняйте у менеджера
10642 | Project | Ровалэнт | Rovalant |  | Выносная панель управления ВПУ-А24/700 | ЖКИ клавиатура для объединения в сеть, индикации и управления приборами серии А24 | Уточняйте у менеджера
10732 | Project | Ровалэнт | Rovalant |  | Прибор приемно-контрольный пожарный и управления А24/4 | Пожарный и управления, 4 шлейфа ПС; 5 состояний шлейфов; 24 зоны; 8 направлений автоматики, 2 выхода типа "ОК" и 3 релейных выхода с возможностью контроля целостности подключенной линии; работа с 2-х проводными дымовыми извещателями (24 В); журнал событий (4000 событий); объединение в сеть до 30-х приборов. | Уточняйте у менеджера
10995 | Project | Ровалэнт | Rovalant |  | Прибор приемно-контрольный охранный А8-08GE |  | Уточняйте у менеджера
10640 | Project | Ровалэнт | Rovalant |  | Модуль расширения МР-А24/16 | Модуль расширения на 8 шлейфов + 2 реле с возможностью контроля целостности подключенной линии для приборов<br>серии А24. | Уточняйте у менеджера
10641 | Project | Ровалэнт | Rovalant |  | Модуль расширения МР-А24/8 | Модуль расширения на 8 шлейфов + 2 реле с возможностью контроля целостности подключенной линии для приборов серии А24. | Уточняйте у менеджера
7480 | Project | Ровалэнт | Rovalant |  | Модуль контроля неадресных шлейфов МШ4-4 | Адресный шлейфно-релейный модуль для кольцевого шлейфа с протоколом ХРА6. Имеет 4 неадресных шлейфа 12В на 5 состояний, 2 релейных выхода с возможностью контроля целостности линии, встроенный изолятор КЗ | Уточняйте у менеджера
627 | Project | Ровалэнт | Rovalant |  | Интерфейс RS-232.485 |  | Уточняйте у менеджера
13101 | Project | Ровалэнт | Rovalant |  | Блок бесперебойного питания ББП-3/24 | Блок бесперебойного питания. Напряжение питания: 195,5-253 В; Потребляемая мощность: 200 ВА; Ток потребления от АКБ (при отключенной нагрузке), не более: 100 мА; Количество выходных каналов: 2; Выходное напряжение при питании от сети: 26+10% В; Максимальный ток нагрузки (суммарно): 3 А; Максимальный кратковременный ток нагрузки (суммарно): 5 А; Максимальное время отключения нагрузки при превышении максимального выходного тока: 60 с; Допустимая емкость, подключаемой АКБ: 17…85 Ач; Напряжение АКБ (в заряженном состоянии): 13,4…13,8 В; Напряжение глубокого разряда АКБ: 10,8+0,3 В; Максимальный ток заряда АКБ: 2,5 А; Время заряда разряженной АКБ на 80%, не более: 24 ч; Время заряда разряженной АКБ на 100%, не более: 48 ч; Периодичность тестирования АКБ, не более: 120 мин; Время готовности при подключении к сети, не более: 5 мин; Степень защиты: IP41; Габаритные размеры: 450х350х110 мм; Масса без АКБ, не более: 3 кг; Температура окружающей среды: -20…+50 °С; Максимальная влажность: 95%. | Уточняйте у менеджера
13075 | Project | Ровалэнт | Rovalant |  | Модуль релейный РМ-02 | Модуль релейный. управление клапаном дымоудаления в системе ПДЗ. Uпит 12В, Iпот 100мА, +5...+40°С 156 × 68 × 44мм. | Уточняйте у менеджера
12964 | Project | Ровалэнт | Rovalant |  | Панель индикации и управления выносная ВПИУ-люкс автоматика |  | Уточняйте у менеджера
709 | Project | Ровалэнт | Rovalant |  | А6-06 Прибор приемно-контрольный | Охранный, 6 шлейфов ОС + 1 тамперный шлейф; 4 состояния шлейфов; 6 зон пост./снятия; многофункциональная кнопка; 2 реле (всего до 6-ти); журнал событий (128 событий); объединение в сеть до 32-х приборов. | Уточняйте у менеджера
7172 | Project | Ровалэнт | Rovalant |  | А6-02 Прибор приемно-контрольный охранный | Охранный, 2 шлейфа ОС + 1 тамперный шлейф; 4 состояния шлейфов; 2 зоны пост/снятия; многофункциональная кнопка; журнал событий (128 событий); объединение в сеть до 32-х приборов. | Уточняйте у менеджера
12954 | Project | Ровалэнт | Rovalant |  | Панель управления выносная ВПУ "Бирюза" |  | Уточняйте у менеджера
12894 | Project | Ровалэнт | Rovalant |  | Интерфейс USB-RS 485 |  | Уточняйте у менеджера
12666 | Project | Ровалэнт | Rovalant |  | Панель индикации и управления расширения ПИУ-А24Р |  | Уточняйте у менеджера
8386 | Project | Ровалэнт | Rovalant |  | ВПУ-А выносная панель управления | Подключение до 8 приборов серии А. Мониторинг событий. | Уточняйте у менеджера
7859 | Project | Ровалэнт | Rovalant |  | Блок управления БУН3-3П | Блок управления нагрузками. 1 реле (10А, 380В), контроль напряжения по 3-м фазам, 2 входа управления, 1 выход, 12В. | Уточняйте у менеджера
1137 | Project | Ровалэнт | Rovalant |  | А16-512 Прибор приемно-контрольный | Охранный. Минимальная базовая комплектация: 16 шлейфов ОС (расширение до 48-ми по интерфейсу RS-485), 3 реле (макс. 12). 48 зон пост./снятия, подключение 8-ми устройств доступа (макс. 24), 4 состояния шлейфов, 2 выхода на сирены, корпус с трансформатором, выход питания извещателей 12 В 2 А, журнал событий (128 событий), объединение в сеть до 32-х приборов. | Уточняйте у менеджера
1918 | Project | Ровалэнт | Rovalant |  | ВПУ-А-16С выносная панель управления | Светодиодная клавиатура для индикации и управления прибором А16-512. | Уточняйте у менеджера
7479 | Project | Ровалэнт | Rovalant |  | Блок управления БУН3-12 | Блок управления нагрузками. 1 реле (10А, 380В), контроль напряжения по 3-м фазам, 2 входа управления, 1 выход, 12В. Используется с КСО и АБ-4. | Уточняйте у менеджера
1425 | Project | Ровалэнт | Rovalant |  | Релейный модуль РМ-64-2 | Релейный модуль на 2 реле для ППКОП серии А6, ППКОП А16-512 и АР-16. | Уточняйте у менеджера
13961 | Project | Ровалэнт | Rovalant |  | Модуль связи МС-GSM | Модуль связи МС-GSM предназначен для подключения приборов приемно-контрольных охранных ППКО серии «А24» к сотовым сетям стандартов 2G, 3G, 4G для работы в составе АСУ «Базис», системы передачи извещений СПИ «АСОС Алеся», а также передачи извещений в режиме SMS-сообщений на четыре телефонных номера. 12В. дежурный режим 50мА до 1000 мА в момент передачи | Уточняйте у менеджера
13786 | Project | Ровалэнт | Rovalant |  | Прибор приемно-контрольный охранный А8-02GE |  | Уточняйте у менеджера
13764 | Project | Ровалэнт | Rovalant |  | Блок бесперебойного питания ББП-24-3 | Блок бесперебойного питания, 24 В, Iном.=3 А, Iмакс.=3,4 А, 495x285x85 мм. Под АКБ 2х17 А*ч. | Уточняйте у менеджера
13660 | Project | Ровалэнт | Rovalant |  | Шкаф управления электродвигателем ШУЭ-15-XPA6-IP31 |  | Уточняйте у менеджера
5608 | Project | Ровалэнт | Rovalant |  | Репитер Р485 |  | Уточняйте у менеджера
2656 | Project | Ровалэнт | Rovalant |  | Релейный модуль РМ-64 | Релейный модуль для ППКОП серии А6, ППКОП А16-512 и АР-16. | Уточняйте у менеджера
1924 | Project | Ровалэнт | Rovalant |  | ВПУ-А-06 выносная панель управления | ЖКИ клавиатура для индикации и управления системой приборов серии "А6". | Уточняйте у менеджера
1757 | Project | Ровалэнт | Rovalant |  | Модуль устройств доступа АМС-8 | Модуль устройств доступа предназначен для работы с ППКОП А16-512 и служит для организации 8-ми каналов считывания ключей с независимым контролем состояния и управлением 8-ми зонами охраны | Уточняйте у менеджера
3562 | Project | Ровалэнт | Rovalant |  | Модуль согласования ИС-USB | ИС-USB - Модуль подключения к компьютеру по интерфейсу USB для программирования приборов серии "А" и преобразователя ИС-ETH/485 | Уточняйте у менеджера
7678 | Project | Ровалэнт | Rovalant |  | Модуль адресного шлейфа МАШ.ХРА6 | Модуль для подключения кольцевого адресного шлейфа с протоколом XPA6. Выполнен в виде платы для установки в корпус АПКП.XPA6 или АПКП.XP777 | Уточняйте у менеджера
2233 | Project | Ровалэнт | Rovalant |  | ИС-485 модуль согласования | Модуль для подключения прибора серии "А6" и А16-512 к интерфейсу RS-485 | Уточняйте у менеджера
8067 | Project | Ровалэнт | Rovalant |  | Блок управления БА-04 (БУНП) |  | Уточняйте у менеджера
1138 | Project | Ровалэнт | Rovalant |  | ВПУ-А-16 выносная панель управления | ЖКИ клавиатура для индикации и управления прибором А16-512. | Уточняйте у менеджера
7846 | Project | Ровалэнт | Rovalant |  | Прибор приемно-контрольный и управления АПКП.ХРА6 | Прибор приемно-контрольный и управления АПКП.XP777 предназначен для применения в составе системы пожарной сигнализации адресной АСПС 01-33-1311 "Бирюза", до 8 кольцевых адресных шлейфов длинной до 2000м; до 1008 адресных извещателей и модулей. | Уточняйте у менеджера
11969 | Project | Ровалэнт | Rovalant |  | А6-06 Адаптер GSM 3G (S2) для СПИ "Неман" | Охранный, 6 шлейфов ОС + 1 тамперный шлейф; 4 состояния шлейфов; 6 зон пост./снятия; многофункциональная кнопка; 2 реле (всего до 6-ти); журнал событий (128 событий); объединение в сеть до 32-х приборов. (Адаптер GSM 3G (S2). Устройство передачи информации от приборов А6 и А16-512 по каналу GSM ("СПИ Неман"), слот на 2 SIM карты, без корпуса, в комплекте). | Уточняйте у менеджера
9510 | Project | Ровалэнт | Rovalant |  | Извещатель охранный объемный совмещенный Swan PGB L/R (Swan PGB/Curtain Lens) | Совмещённый извещатель разбития стекла (10 м) + ИК (18/15 м, 8°), настенный, «штора». | Уточняйте у менеджера
10731 | Project | Ровалэнт | Rovalant |  | Прибор приемно-контрольный пожарный и управления А24/6 | Пожарный и управления,6 шлейфа ПС; 5 состояний шлейфов; 24 зоны; 8 направлений автоматики, 2 выхода типа "ОК" и 3 релейных выхода с возможностью контроля целостности подключенной линии; работа с 2-х проводными дымовыми извещателями (24 В); журнал событий (4000 событий); объединение в сеть до 30-х приборов. | Уточняйте у менеджера
11115 | Project | Ровалэнт | Rovalant |  | Панель индикации и управления выносная ВПИУ-А16 (базовая) |  | Уточняйте у менеджера
11114 | Project | Ровалэнт | Rovalant |  | Панель индикации и управления выносная ВПИУ-А16 (расширение) |  | Уточняйте у менеджера
11048 | Project | Ровалэнт | Rovalant |  | Модуль адресного шлейфа МАШ.ХРА6 (к) | Модуль для подключения кольцевого адресного шлейфа с протоколом XPA6. Выполнен в корпусе. Устанавливается за пределами корпуса АПКП. | Уточняйте у менеджера
10874 | Project | Ровалэнт | Rovalant |  | Панель индикации и управления выносная ВПИУ магистральная |  | Уточняйте у менеджера
10837 | Project | Ровалэнт | Rovalant |  | Релейный модуль РМ-А24/3 | Релейный модуль предназначен для установки в корпус приборов приемно-контрольных серии "А24" и увеличения емкости приборов на 3 релейных выхода с возможностью контроля целостности цепи управления. | Уточняйте у менеджера
10778 | Project | Ровалэнт | Rovalant |  | Панель индикации и управления базовая ПИУ-А24Б |  | Уточняйте у менеджера
10639 | Project | Ровалэнт | Rovalant |  | Прибор приемно-контрольный пожарный и управления А24/8 | Пожарный и управления, 8 шлейфа ПС; 5 состояний шлейфов; 24 зоны; 8 направлений автоматики, 2 выхода типа "ОК" и 3 релейных выхода с возможностью контроля целостности подключенной линии; работа с 2-х проводными дымовыми извещателями (24 В); журнал событий (4000 событий); объединение в сеть до 30-х приборов. | Уточняйте у менеджера
11289 | Project | Ровалэнт | Rovalant |  | Модуль согласования ИС-ЕТН/485 | Модуль преобразования интерфейсов RS-485/Ethernet, в корпусе. | Уточняйте у менеджера
10628 | Project | Ровалэнт | Rovalant |  | Абонентский блок АБ-4 | Абонентский блок ИСО "777", 4 аналоговых шлейфа ОПС с 5-ю состояниями + 2 короткозамкнутых шлейфа (подключение кнопок управления, снятия и т. д.), | Уточняйте у менеджера
10627 | Project | Ровалэнт | Rovalant |  | Выносная контрольная панель ВКП (люкс) | Proximity-считыватель EM-Marin/HID, выход ИСО «777»/iButton/Wiegand-26/34/37/40/42, 8-18 В, влагозащищенная, 100х60х20 мм. Улучшенный дизайн. | Уточняйте у менеджера
10626 | Project | Ровалэнт | Rovalant |  | Ретранслятор КСО.Д |  | Уточняйте у менеджера
10382 | Project | Ровалэнт | Rovalant |  | Панель индикации и управления выносная ВПИУ (базовая) |  | Уточняйте у менеджера
10379 | Project | Ровалэнт | Rovalant |  | Панель индикации и управления выносная ВПИУ (расширение до 80) |  | Уточняйте у менеджера
11168 | Project | Ровалэнт | Rovalant |  | Прибор приемно-контрольный и управления АПКП.ХР777 |  | Уточняйте у менеджера
11342 | Project | Ровалэнт | Rovalant |  | Панель управления выносная ВПУ-40-ПЦН |  | Уточняйте у менеджера
12599 | Project | Ровалэнт | Rovalant |  | Прибор приёмно-контрольный и управления ППКУ "Бирюза" | Приборы приемно-контрольные и управления "Бирюза-M" предназначены для применения в составе системы пожарной сигнализации адресной АСПС 01-33-1311 "Бирюза" и обеспечивают питание и прием сигналов от подключенных к ним адресных пожарных извещателей, модулей контроля неадресных шлейфов и других компонентов АСПС, управление и организацию взаимодействия между ними, формирование сигналов о пожаре, выдачу сигналов на управление другими техническими средствами противопожарной защиты и технологическим оборудованием, сбор, регистрацию, вывод информации на встроенные органы индикации и выносные панели управления, её передачу на пульты централизованного наблюдения. | Уточняйте у менеджера
11629 | Project | Ровалэнт | Rovalant |  | Панель индикации и управления выносная ВПИУ-люкс (расширение до 80) |  | Уточняйте у менеджера
12570 | Project | Ровалэнт | Rovalant |  | Блок управления БУН1-12С | Блок управления нагрузками одноканальное коммутационное устройство, обеспечивающее передачу сигнала управления от слаботочного релейного выхода модуля контроля неадресных шлейфов из состава АСПС на нагрузку с напряжением питания 230В, контроль наличия напряжения электрической сети переменного тока на своих контактах, контроль целостности цепи подключенной нагрузки и выдачу сигнала об исправности в цепь контроля целостности релейного выхода МШ. | Уточняйте у менеджера
12395 | Project | Ровалэнт | Rovalant |  | Усилитель трансляционный УТ-100 | Усилителю трансляционный УТ-100 предназначены для усиления аудиосигнала от блока коммутации БК-4. и его трансляции на оповещатели и рупорные громкоговорители. Усилители обеспечивают передачу информации о неисправности цепей подключения громкоговорителей на блок управления БУ-40 с отображением на блок индикации БИ-8. УТ-100 осуществляет контроль цепей подключения громкоговорителей. | Уточняйте у менеджера
9249 | Project | Ровалэнт | Rovalant |  | Панель управления выносная ВПУ-40 | Выносная панель управления ВПУ-40 обеспечивает дистанционное управление режимами работы приборов приемно-контрольных и управления из состава АСПС, отображения поступающих извещений от компонентов, подключенных к ним, и другой системной информации на ЖК-дисплее, управления режимами работы направлений автоматики, дистанционного пуска и выключения установок пожарной автоматики посредством встроенных кнопок управления, а также для оповещения персонала о изменении состояния приборов посредством встроенного звукового индикатора. | Уточняйте у менеджера
11634 | Project | Ровалэнт | Rovalant |  | Модуль адресного шлейфа МАШ.ХР777 | Модуль для подключения кольцевого адресного шлейфа с протоколом XP777. Выполнен в виде платы для установки в корпус АПКП.XPA6 или АПКП.XP777 | Уточняйте у менеджера
11631 | Project | Ровалэнт | Rovalant |  | Модуль адресного шлейфа МАШ.ХР777 (К) | Модуль для подключения кольцевого адресного шлейфа с протоколом XP777. Выполнен в корпусе. Устанавливается за пределами корпуса АПКП. | Уточняйте у менеджера
11630 | Project | Ровалэнт | Rovalant |  | Панель индикации и управления выносная ВПИУ-люкс (базовая) |  | Уточняйте у менеджера
11628 | Project | Ровалэнт | Rovalant |  | Модуль контроля неадресных шлейфов МШ4-ХР777 | Адресный шлейфно-релейный модуль для кольцевого шлейфа с протоколом ХР777. Имеет 4 неадресных шлейфа 24В на 5 состояний, 2 релейных выхода с возможностью контроля целостности линии, встроенный изолятор КЗ | Уточняйте у менеджера
11343 | Project | Ровалэнт | Rovalant |  | Прибор адресный пожарный АПКП.XP777 | Прибор приемно-контрольный и управления АПКП.XP777 предназначен для применения в составе системы пожарной сигнализации адресной АСПС 01-33-1311 "Бирюза" и обеспечивает питание и прием сигналов от подключенных к ниму адресных пожарных извещателей, модулей контроля неадресных шлейфов и других компонентов АСПС, управление и организацию взаимодействия между ними, формирование сигналов о пожаре. | Уточняйте у менеджера
11627 | Project | Ровалэнт | Rovalant |  | Блок управления БУН3-12С | Блоки управления нагрузками БУН-3-12 применяются в схемах управления двигателями различного назначения, клапанами систем дымоудаления, установками пожаротушения и другими устройствами, которые включаются путем подачи на них напряжения 220/380 В. Кроме этого, блок исполнения БУН-3-12 применяется и для контроля наличия напряжения питания 220/380 В на исполнительных устройствах. Подключаются блоки управления нагрузками к КСО, КСО.Д, АБ4. | Уточняйте у менеджера
11586 | Project | Ровалэнт | Rovalant |  | Выносная контрольная панель ВКП (всепогодная) | Уличное исполнение ВКП (базовой). Proximity-считыватель EM-Marin/HID, выход ИСО «777»/iButton/Wiegand-26/34/37/40/42, 8-18 В, 80х50х22 мм. | Уточняйте у менеджера
11585 | Project | Ровалэнт | Rovalant |  | Выносная контрольная панель ВКП (базовая) | Proximity-считыватель EM-Marin/HID, выход ИСО «777»/iButton/Wiegand-26/34/37/40/42, 8-18 В, 80х50х22 мм. | Уточняйте у менеджера
11391 | Project | Ровалэнт | Rovalant |  | Усилитель трансляционный УТ-20 | Усилители трансляционные УТ-20 предназначен для усиления аудиосигнала от блока коммутации БК-4 и его трансляции на оповещатели и рупорные громкоговорители. Максимальная, долговременная, среднеквадратичная мощность, Вт 20; Максимальная, кратковременная, среднеквадратичная мощность, Вт 25; Диапазон воспроизводимых частот, Гц 50-17000; Коэффициент нелинейных искажений, % 0,1; Номинальное выходное напряжение, В 100; Номинальное напряжение питания, В 24; Допустимый диапазон напряжения питания, В 21- 28; Потребляемый ток при макс. нагрузке, А 1,5. | Уточняйте у менеджера
11390 | Project | Ровалэнт | Rovalant |  | Блок управления БУ-40 | Блок управления БУ-40 принимает сигналы «Пожар» от приборов пожарной сигнализации объекта по цифровой линии запуска, формирует и передает команды управления соответствующим блокам БК-4. 60мА, 40 зон,24В | Уточняйте у менеджера
11389 | Project | Ровалэнт | Rovalant |  | Блок микрофонный БМ | Блок микрофонный БМ предназначен для передачи объектовым блокам оповещения сигналов от встроенного микрофона и фонограмм от внешних источников звуковых программ. 24В,60 мА, архив событий до 1000. | Уточняйте у менеджера
Фармтехсервис
11453 | Standart | Фармтехсервис | ЗАО «Фармтехсервис» |  | Кожух влагозащитный для ИП5-2РН | Кожух влагозащитный на ИП5-2РН. Резина | 2.06
15201 | Standart | Фармтехсервис | ЗАО «Фармтехсервис» |  | Оповещатель пожарный световой ОПС-1 Пожар | Световой пожарный оповещатель (указатель) ОПС-1 предназначен для эксплуатации в помещениях, защищенных от атмосферных осадков с целью светового и звукового оповещения о пожаре или других чрезвычайных ситуациях, указания мест выхода при эвакуации и т. д. Использование полупроводниковых источников света (светодиодов) вместо применяемых в настоящее время ламп накаливания обеспечило следующие преимущества предлагаемого изделия по сравнению с аналогами: малое энергопотребление за счет более высокой светоотдачи, более высокую надежность, высокую механическую прочность | 36.72
15202 | Standart | Фармтехсервис | ЗАО «Фармтехсервис» |  | Оповещатель пожарный световой ОПС-1 Выход | Световой пожарный оповещатель (указатель) ОПС-1 предназначен для эксплуатации в помещениях, защищенных от атмосферных осадков с целью светового и звукового оповещения о пожаре или других чрезвычайных ситуациях, указания мест выхода при эвакуации и т. д. Использование полупроводниковых источников света (светодиодов) вместо применяемых в настоящее время ламп накаливания обеспечило следующие преимущества предлагаемого изделия по сравнению с аналогами: малое энергопотребление за счет более высокой светоотдачи, более высокую надежность, высокую механическую прочность | 36.72
15203 | Standart | Фармтехсервис | ЗАО «Фармтехсервис» |  | Оповещатель пожарный световой ОПС-1 Налево | Световой пожарный оповещатель (указатель) ОПС-1 предназначен для эксплуатации в помещениях, защищенных от атмосферных осадков с целью светового и звукового оповещения о пожаре или других чрезвычайных ситуациях, указания мест выхода при эвакуации и т. д. Использование полупроводниковых источников света (светодиодов) вместо применяемых в настоящее время ламп накаливания обеспечило следующие преимущества предлагаемого изделия по сравнению с аналогами: малое энергопотребление за счет более высокой светоотдачи, более высокую надежность, высокую механическую прочность | 36.72
15204 | Standart | Фармтехсервис | ЗАО «Фармтехсервис» |  | Оповещатель пожарный световой ОПС-1 Направо | Световой пожарный оповещатель (указатель) ОПС-1 предназначен для эксплуатации в помещениях, защищенных от атмосферных осадков с целью светового и звукового оповещения о пожаре или других чрезвычайных ситуациях, указания мест выхода при эвакуации и т. д. Использование полупроводниковых источников света (светодиодов) вместо применяемых в настоящее время ламп накаливания обеспечило следующие преимущества предлагаемого изделия по сравнению с аналогами: малое энергопотребление за счет более высокой светоотдачи, более высокую надежность, высокую механическую прочность. | 36.72
9575 | Project | Фармтехсервис | ЗАО «Фармтехсервис» |  | Устройство электроснабжения УЭ-1 | Устройство используется для постоянного снабжения электроэнергией технического противопожарного оборудования. Имеет два источника питания – основной (от сети) и резервный (от АКБ). Индикаторы красного и зеленого цвета позволяют понять в каком режиме находится устройство, исправно оно или нет. Имеется микропереключатель, контролирующий вскрытие устройства. | Уточняйте у менеджера
7439 | Project | Фармтехсервис | ЗАО «Фармтехсервис» |  | Оповещатель пожарный световой ОПС-1 | Световой пожарный оповещатель (указатель). Напряжение питания 9...26 В. Ток потребления 30 мА. Рабочий диапазон температур -30 +55 °С. Степень защиты - IP41. | Уточняйте у менеджера
Завод Спецавтоматика
8204 | Standart | Завод Спецавтоматика | ОАО «Завод Спецавтоматика» |  | Оповещатель пожарный световой Вега-С "ВЫХОД" | Оповещатель световой «Вега-с» (9-24В) со съемной клемной колодкой, светодиодной подсветкой и возможностью работы в автономном режиме (аналог АСТО12, АСТО12/1, ОПР ТС-12, ОПР ТС-24) Оповещатели предназначены для массового оповещения людей о пожаре и других чрезвычайных ситуациях в качестве обязательного исполнительного элемента для систем оповещения СО-1, СО-2, СО-3, СО-4, СО-5 согласно СНБ 2.02.02 и для указания путей эвакуационных выходов. Выдают светозвуковые сигналы оповещения | 25.75
8207 | Standart | Завод Спецавтоматика | ОАО «Завод Спецавтоматика» |  | Оповещатель пожарный световой Вега-С стрелка вправо | Оповещатель световой «Вега-с» (9-24В) со съемной клемной колодкой, светодиодной подсветкой и возможностью работы в автономном режиме (аналог АСТО12, АСТО12/1, ОПР ТС-12, ОПР ТС-24) Оповещатели предназначены для массового оповещения людей о пожаре и других чрезвычайных ситуациях в качестве обязательного исполнительного элемента для систем оповещения СО-1, СО-2, СО-3, СО-4, СО-5 согласно СНБ 2.02.02 и для указания путей эвакуационных выходов. Выдают светозвуковые сигналы оповещения. | 25.75
12136 | Standart | Завод Спецавтоматика | ОАО «Завод Спецавтоматика» |  | Оповещатель пожарный световой Вега-С НАЛЕВО | Оповещатель световой «Вега-с» (9-24В) со съемной клемной колодкой, светодиодной подсветкой и возможностью работы в автономном режиме (аналог АСТО12, АСТО12/1, ОПР ТС-12, ОПР ТС-24) Оповещатели предназначены для массового оповещения людей о пожаре и других чрезвычайных ситуациях в качестве обязательного исполнительного элемента для систем оповещения СО-1, СО-2, СО-3, СО-4, СО-5 согласно СНБ 2.02.02 и для указания путей эвакуационных выходов. Выдают светозвуковые сигналы оповещения | 25.75
12137 | Standart | Завод Спецавтоматика | ОАО «Завод Спецавтоматика» |  | Оповещатель пожарный световой Вега-С НАПРАВО/НАЛЕВО | Оповещатель световой «Вега-с» (9-24В) со съемной клемной колодкой, светодиодной подсветкой и возможностью работы в автономном режиме (аналог АСТО12, АСТО12/1, ОПР ТС-12, ОПР ТС-24) Оповещатели предназначены для массового оповещения людей о пожаре и других чрезвычайных ситуациях в качестве обязательного исполнительного элемента для систем оповещения СО-1, СО-2, СО-3, СО-4, СО-5 согласно СНБ 2.02.02 и для указания путей эвакуационных выходов. Выдают светозвуковые сигналы оповещения | 25.75
11253 | Standart | Завод Спецавтоматика | ОАО «Завод Спецавтоматика» |  | Оповещатель пожарный световой Вега-С | Оповещатель световой «Вега-с» (9-24В) со съемной клемной колодкой, светодиодной подсветкой и возможностью работы в автономном режиме (аналог АСТО12, АСТО12/1, ОПР ТС-12, ОПР ТС-24) Оповещатели предназначены для массового оповещения людей о пожаре и других чрезвычайных ситуациях в качестве обязательного исполнительного элемента для систем оповещения СО-1, СО-2, СО-3, СО-4, СО-5 согласно СНБ 2.02.02 и для указания путей эвакуационных выходов. Выдают светозвуковые сигналы оповещения | 25.75
10932 | Standart | Завод Спецавтоматика | ОАО «Завод Спецавтоматика» |  | Пульт ПДУ для "Луч-3М" | Пульт дистанционного управления извещателями "Луч-1"/ "Луч-3" ( ПДУ "Луч-1", "Луч-3" ) по принципу своего действия схож с пультом дистанционного управления телевизором. На лицевой стороне пульта находятся три кнопки и один индикатор. Кнопка "ВКЛ." с фиксацией служит для включения пульта. Элементов питания в пульте два, типа "АА" 1.5в. Кнопки "ТЕСТ I" и "ТЕСТ II" без фиксации, предназначены непосредственно для дистанционного тестирования ( имитации сигнала "ПОЖАР" ) линейных пожарных извещателей "Луч". Для тестирования необходимо направить инфракрасный светодиод пульта, расположенный на торце его корпуса, на специальное окошко фотоприемника лучевого датчика (расположен на боковой его поверхности), затем нажать и удерживать одну из кнопок "ТЕСТ" (в зависимости от положения установленного в извещателе переключателя "КОД") , при этом зеленый индикатор возле кнопки "ВКЛ." пульта дистанц | 67.78
8205 | Standart | Завод Спецавтоматика | ОАО «Завод Спецавтоматика» |  | Оповещатель пожарный световой Вега-С "ПОЖАР" | Оповещатель световой «Вега-с» (9-24В) со съемной клемной колодкой, светодиодной подсветкой и возможностью работы в автономном режиме (аналог АСТО12, АСТО12/1, ОПР ТС-12, ОПР ТС-24) Оповещатели предназначены для массового оповещения людей о пожаре и других чрезвычайных ситуациях в качестве обязательного исполнительного элемента для систем оповещения СО-1, СО-2, СО-3, СО-4, СО-5 согласно СНБ 2.02.02 и для указания путей эвакуационных выходов. Выдают светозвуковые сигналы оповещения | 25.75
7171 | Standart | Завод Спецавтоматика | ОАО «Завод Спецавтоматика» |  | Кожух защитный металлический для ИПР АС-05 М1 | Кожух защитный для ручного пожарного извещателя АС-05М1. Размеры: 210*160*50мм | 45.05
Рубеж
18036 | Professional | Рубеж | RUBEZH |  | Оповещатель охранно-пожарный световой ОПОП 1-8 24В Налево | Оповещатель охранно-пожарный световой. Предназначен для обозначения и оповещения специализированных зон (вход, выход), а также информирования при наступлении особых ситуаций, таких как включение пожарной сигнализации, включение систем порошкового, газового либо водяного пожаротушения и других. ТЕХНИЧЕСКИЕ ХАРАКТЕРИСТИКИ: • напряжение питания (в зависимости от исполнения) - 12 В DC или 220 В АС; • ток потребления - не более 20 мА; • габаритные размеры - 300х100х20 мм; • степень защиты оболочки IP 41; • масса, не более - 250 г; • диапазон рабочих температур - от -40 до +55 | Уточняйте у менеджера
18037 | Professional | Рубеж | RUBEZH |  | Оповещатель охранно-пожарный световой ОПОП 1-8 24В Направо | Оповещатель охранно-пожарный световой. Предназначен для обозначения и оповещения специализированных зон (вход, выход), а также информирования при наступлении особых ситуаций, таких как включение пожарной сигнализации, включение систем порошкового, газового либо водяного пожаротушения и других. ТЕХНИЧЕСКИЕ ХАРАКТЕРИСТИКИ: • напряжение питания (в зависимости от исполнения) - 12 В DC или 220 В АС; • ток потребления - не более 20 мА; • габаритные размеры - 300х100х20 мм; • степень защиты оболочки IP 41; • масса, не более - 250 г; • диапазон рабочих температур - от -40 до +55 | Уточняйте у менеджера
17867 | Professional | Рубеж | RUBEZH |  | Оповещатель охранно-пожарный световой ОПОП 1-8 12В Налево | Оповещатель охранно-пожарный световой. Предназначен для обозначения и оповещения специализированных зон (вход, выход), а также информирования при наступлении особых ситуаций, таких как включение пожарной сигнализации, включение систем порошкового, газового либо водяного пожаротушения и других. ТЕХНИЧЕСКИЕ ХАРАКТЕРИСТИКИ: • напряжение питания (в зависимости от исполнения) - 12 В DC или 220 В АС; • ток потребления - не более 20 мА; • габаритные размеры - 300х100х20 мм; • степень защиты оболочки IP 41; • масса, не более - 250 г; • диапазон рабочих температур - от -40 до +55 | Уточняйте у менеджера
11887 | Professional | Рубеж | RUBEZH |  | Оповещатель охранно-пожарный световой ОПОП 1-8 12В | Оповещатель охранно-пожарный световой. Предназначен для обозначения и оповещения специализированных зон (вход, выход), а также информирования при наступлении особых ситуаций, таких как включение пожарной сигнализации, включение систем порошкового, газового либо водяного пожаротушения и других. ТЕХНИЧЕСКИЕ ХАРАКТЕРИСТИКИ: • напряжение питания (в зависимости от исполнения) - 12 В DC или 220 В АС; • ток потребления - не более 20 мА; • габаритные размеры - 300х100х20 мм; • степень защиты оболочки IP 41; • масса, не более - 250 г; • диапазон рабочих температур - от -40 до +55 | Уточняйте у менеджера
17868 | Professional | Рубеж | RUBEZH |  | Оповещатель охранно-пожарный световой ОПОП 1-8 12В Направо | Оповещатель охранно-пожарный световой. Предназначен для обозначения и оповещения специализированных зон (вход, выход), а также информирования при наступлении особых ситуаций, таких как включение пожарной сигнализации, включение систем порошкового, газового либо водяного пожаротушения и других. ТЕХНИЧЕСКИЕ ХАРАКТЕРИСТИКИ: • напряжение питания (в зависимости от исполнения) - 12 В DC или 220 В АС; • ток потребления - не более 20 мА; • габаритные размеры - 300х100х20 мм; • степень защиты оболочки IP 41; • масса, не более - 250 г; • диапазон рабочих температур - от -40 до +55 | Уточняйте у менеджера
18197 | Professional | Рубеж | RUBEZH |  | Оповещатель охранно-пожарный световой ОПОП 1-8 12В Налево Направо | Оповещатель охранно-пожарный световой. Предназначен для обозначения и оповещения специализированных зон (вход, выход), а также информирования при наступлении особых ситуаций, таких как включение пожарной сигнализации, включение систем порошкового, газового либо водяного пожаротушения и других. ТЕХНИЧЕСКИЕ ХАРАКТЕРИСТИКИ: • напряжение питания (в зависимости от исполнения) - 12 В DC или 220 В АС; • ток потребления - не более 20 мА; • габаритные размеры - 300х100х20 мм; • степень защиты оболочки IP 41; • масса, не более - 250 г; • диапазон рабочих температур - от -40 до +55 | Уточняйте у менеджера
18196 | Professional | Рубеж | RUBEZH |  | Оповещатель охранно-пожарный световой ОПОП 1-8 12В Пожар | Оповещатель охранно-пожарный световой. Предназначен для обозначения и оповещения специализированных зон (вход, выход), а также информирования при наступлении особых ситуаций, таких как включение пожарной сигнализации, включение систем порошкового, газового либо водяного пожаротушения и других. ТЕХНИЧЕСКИЕ ХАРАКТЕРИСТИКИ: • напряжение питания (в зависимости от исполнения) - 12 В DC или 220 В АС; • ток потребления - не более 20 мА; • габаритные размеры - 300х100х20 мм; • степень защиты оболочки IP 41; • масса, не более - 250 г; • диапазон рабочих температур - от -40 до +55 | Уточняйте у менеджера
18487 | Professional | Рубеж | RUBEZH |  | Оповещатель охранно-пожарный световой ОПОП 1-8 24В ГАЗ НЕ ВХОДИ | Оповещатель охранно-пожарный световой. Предназначен для обозначения и оповещения специализированных зон (вход, выход), а также информирования при наступлении особых ситуаций, таких как включение пожарной сигнализации, включение систем порошкового, газового либо водяного пожаротушения и других. ТЕХНИЧЕСКИЕ ХАРАКТЕРИСТИКИ: • напряжение питания (в зависимости от исполнения) - 12 В DC или 220 В АС; • ток потребления - не более 20 мА; • габаритные размеры - 300х100х20 мм; • степень защиты оболочки IP 41; • масса, не более - 250 г; • диапазон рабочих температур - от -40 до +55 | Уточняйте у менеджера
18489 | Professional | Рубеж | RUBEZH |  | Оповещатель охранно-пожарный световой ОПОП 1-8 24В АВТОМАТИКА ОТКЛЮЧЕНА | Оповещатель охранно-пожарный световой. Предназначен для обозначения и оповещения специализированных зон (вход, выход), а также информирования при наступлении особых ситуаций, таких как включение пожарной сигнализации, включение систем порошкового, газового либо водяного пожаротушения и других. ТЕХНИЧЕСКИЕ ХАРАКТЕРИСТИКИ: • напряжение питания (в зависимости от исполнения) - 12 В DC или 220 В АС; • ток потребления - не более 20 мА; • габаритные размеры - 300х100х20 мм; • степень защиты оболочки IP 41; • масса, не более - 250 г; • диапазон рабочих температур - от -40 до +55 | Уточняйте у менеджера
18488 | Professional | Рубеж | RUBEZH |  | Оповещатель охранно-пожарный световой ОПОП 1-8 24В ГАЗ УХОДИ | Оповещатель охранно-пожарный световой. Предназначен для обозначения и оповещения специализированных зон (вход, выход), а также информирования при наступлении особых ситуаций, таких как включение пожарной сигнализации, включение систем порошкового, газового либо водяного пожаротушения и других. ТЕХНИЧЕСКИЕ ХАРАКТЕРИСТИКИ: • напряжение питания (в зависимости от исполнения) - 12 В DC или 220 В АС; • ток потребления - не более 20 мА; • габаритные размеры - 300х100х20 мм; • степень защиты оболочки IP 41; • масса, не более - 250 г; • диапазон рабочих температур - от -40 до +55 | Уточняйте у менеджера
17866 | Professional | Рубеж | RUBEZH |  | Оповещатель охранно-пожарный световой ОПОП 1-8 12В Выход | Оповещатель охранно-пожарный световой. Предназначен для обозначения и оповещения специализированных зон (вход, выход), а также информирования при наступлении особых ситуаций, таких как включение пожарной сигнализации, включение систем порошкового, газового либо водяного пожаротушения и других. ТЕХНИЧЕСКИЕ ХАРАКТЕРИСТИКИ: • напряжение питания (в зависимости от исполнения) - 12 В DC или 220 В АС; • ток потребления - не более 20 мА; • габаритные размеры - 300х100х20 мм; • степень защиты оболочки IP 41; • масса, не более - 250 г; • диапазон рабочих температур - от -40 до +55 | Уточняйте у менеджера
17869 | Professional | Рубеж | RUBEZH |  | Оповещатель охранно-пожарный световой ОПОП 1-8 24В Выход | Оповещатель охранно-пожарный световой. Предназначен для обозначения и оповещения специализированных зон (вход, выход), а также информирования при наступлении особых ситуаций, таких как включение пожарной сигнализации, включение систем порошкового, газового либо водяного пожаротушения и других. ТЕХНИЧЕСКИЕ ХАРАКТЕРИСТИКИ: • напряжение питания (в зависимости от исполнения) - 12 В DC или 220 В АС; • ток потребления - не более 20 мА; • габаритные размеры - 300х100х20 мм; • степень защиты оболочки IP 41; • масса, не более - 250 г; • диапазон рабочих температур - от -40 до +55 | Уточняйте у менеджера
15784 | Professional | Рубеж | RUBEZH |  | Оповещатель охранно-пожарный звуковой ОПОП 2-35 12В | Оповещатель охранно-пожарный световой. Предназначен для обозначения и оповещения специализированных зон (вход, выход), а также информирования при наступлении особых ситуаций, таких как включение пожарной сигнализации, включение систем порошкового, газового либо водяного пожаротушения и других. ТЕХНИЧЕСКИЕ ХАРАКТЕРИСТИКИ: • напряжение питания (в зависимости от исполнения) - 12 В DC или 220 В АС; • ток потребления - не более 20 мА; • габаритные размеры - 300х100х20 мм; • степень защиты оболочки IP 41; • масса, не более - 250 г; • диапазон рабочих температур - от -40 до +55 | Уточняйте у менеджера
11888 | Project | Рубеж | RUBEZH |  | Оповещатель охранно-пожарный светозвуковой ОПОП 124-7 12В | Оповещатель свето-звуковой. Цвет корпуса бело-красный. Выдача свето-звукового сигнала оповещения в системах охранной и пожарной сигнализации. ТЕХНИЧЕСКИЕ ХАРАКТЕРИСТИКИ: • ток потребления при питании 12 В: звукового сигнала оповещателя, не более - 35 мА; светового сигнала оповещателя, не более - 10 мА; • ток потребления при питании 24 В: звукового сигнала оповещателя, не более - 70 мА; светового сигнала оповещателя, не более - 20 мА; • уровень звукового давления на расстоянии 1 м, не менее - 100 дБ; • диапазон частот звукового сигнала - 2-4 кГц • габаритные размеры - 87х88х44 мм; • степень защиты оболочки - IP 41; • масса - 90 г; • диапазон рабочих температур - от -25 до +55 | Уточняйте у менеджера
18115 | Project | Рубеж | RUBEZH |  | Модуль автоматики пожаротушения МПТ-1-R3 | Адресный модуль управления пожаротушением МПТ-1 прот.R3 предназначен для организации систем порошкового и газового пожаротушения. Работает в составе адресной системы под управлением приемно-контрольного прибора «Рубеж-2ОП» | Уточняйте у менеджера
18186 | Project | Рубеж | RUBEZH |  | Элемент дистанционного управления ЭДУ-ПТ (версия ПО: 1.2) | Элемент дистанционного управления ЭДУ -ПТ предназначен для дистанционного управления режимами работы модуля пожаротушения МПТ-1. Элемент дистанционного управления ЭДУ-ПТ выдает команды модулю МПТ-1, к которому он подключен, по нажатию кнопок на лицевой панели. | Уточняйте у менеджера
11190 | Project | Рубеж | RUBEZH |  | Извещатель тепловой ИП 101-29-PR прот.R3 | Извещатель пожарный тепловой максимально-дифференциальный адресно-аналоговый ИП 101-29‑PR прот.R3 предназначен для обнаружения возгорания, сопровождающегося повышением температуры внутри контролируемого пространства в закрытых помещениях различных зданий и сооружений и передачи сигнала «Пожар» в приемно-контрольный прибор «Рубеж-2ПБ» прот.R3. | Уточняйте у менеджера
18295 | Project | Рубеж | RUBEZH |  | Изолятор шлейфа ИЗ-1-R3 | Изолятор шлейфа ИЗ-1 прот. R3 предназначен для использования в адресных линиях связи RS-R3 премно-контрольных приборов «Рубеж-2ОП» прот. R3 | Уточняйте у менеджера
18297 | Project | Рубеж | RUBEZH |  | Оповещатель охранно-пожарный адресный световой ОПОП 1 прот. R3 Выход-Направо | R3Оповещатель пожарный световой ТЕХНИЧЕСКИЕ ХАРАКТЕРИСТИКИ: • надпись и фон может быть любого варианта исполнения; • корпус и экран оповещателя выполнены из ударопрочного пластика; • питания от адресной линии связи; • ток потребления в дежурном режиме / в режиме «тревога», не более 0,2 мА / 2,2 мА; • степень защиты оболочки IP 41; • диапазон рабочих температур – от -10 до +55° С. | Уточняйте у менеджера
18294 | Project | Рубеж | RUBEZH |  | Адресный релейный модуль РМ-1С-R3 | Адресный релейный модуль РМ-1 прот.R3, РМ-1С прот.R3, РМ-4 прот.R3 предназначен для управления исполнительными устройствами, входящими в состав системы пожарной сигнализации. Работает в составе адресной системы под управлением приемно-контрольного прибора «Рубеж-2ОП» прот.R3. | Уточняйте у менеджера
11189 | Project | Рубеж | RUBEZH |  | Программатор ПКУ-1 прот R3 | Программатор адресных устройств ПКУ-1 прот. R3 служит для установки, просмотра и изменения адресов адресных устройств: извещателей пожарных дымовых ИП 212-64 прот.R3, тепловых ИП 101- 29-PR прот.R3, комбинированных ИП 212/101-64- PR прот.R3, ручных ИПР 513-11 прот.R3, адресных меток АМ-1, АМ-4 прот.R3, релейных модулей РМ-1, РМ-4 прот.R3, а так же любых других АУ прот.R3. | Уточняйте у менеджера
9651 | Project | Рубеж | RUBEZH |  | Извещатель пожарный дымовой адресно-аналоговый ИП 212-64 прот. R3 | Извещатель пожарный оптико-электронный дымовой адресный ФУНКЦИИ: измерение концентрации дыма, самотестирование, автокомпенсация запыленности дымовой камеры, тестирование с помощью кнопки или лазерного тестера. ТЕХНИЧЕСКИЕ ХАРАКТЕРИСТИКИ: • питание от адресной линии связи; • чувствительность от 0,05 до 0,2 дБ/м; • напряжение питания от 24 до 36 В; • диапазон рабочих температур – от -25 до +55 °С. | Уточняйте у менеджера
9649 | Project | Рубеж | RUBEZH |  | Оповещатель охранно-пожарный адресный комбинированный светозвуковой ОПОП 124-R3 | Оповещатель охранно-пожарный комбинированный ТЕХНИЧЕСКИЕ ХАРАКТЕРИСТИКИ: • питания от адресной линии связи; • ток потребления в дежурном режиме / в режиме «тревога», не более 0,2 мА / 2,2 мА; • уровень звукового давления оповещателя на расстоянии (1±0,05) м не менее 100 дБ; • диапазон рабочих температур – от -10 до +55° С;• степень защиты оболочки IP 41. | Уточняйте у менеджера
9646 | Project | Рубеж | RUBEZH |  | Блок индикации и управления Рубеж-БИУ | Блок индикации и управления-отображение состояния зон, групп зон и исполнительных устройств адресной системы, ручное управление пожарными и охранными зонами, исполнительными устройствами (РМ, МРО,МДУ), : напряжение питания-10–28В; потребляемая мощность, не более-7 Вт; количество светодиодныхиндикаторов контроля зон и устройств на странице-50; количество страниц -5; максимальное количество контролируемых зон и устройств для управления-250. | Уточняйте у менеджера
9645 | Project | Рубеж | RUBEZH |  | Прибор приемно-контрольный пожарный адресный ППКПУ "Рубеж-2ПБ" | Адресный приемно-контрольный прибор – контроль адресных модулей и устройств, сбор и обработка информации с них, управление порошковым, газовым и водяным пожаротушением, дымоудалением, оповещением. | Уточняйте у менеджера
9634 | Project | Рубеж | RUBEZH |  | Оповещатель охранно-пожарный адресный световой ОПОП 1 прот. R3 Выход | R3Оповещатель пожарный световой ТЕХНИЧЕСКИЕ ХАРАКТЕРИСТИКИ: • надпись и фон может быть любого варианта исполнения; • корпус и экран оповещателя выполнены из ударопрочного пластика; • питания от адресной линии связи; • ток потребления в дежурном режиме / в режиме «тревога», не более 0,2 мА / 2,2 мА; • степень защиты оболочки IP 41; • диапазон рабочих температур – от -10 до +55° С. | Уточняйте у менеджера
8139 | Project | Рубеж | RUBEZH |  | Извещатель пожарный ручной ИПР 513-10Б | Извещатель пожарный ручной. Для наружной установки, Iдеж=50мкА при 20В. U=9-30В. | Уточняйте у менеджера
9561 | Project | Рубеж | RUBEZH |  | Извещатель пожарный дымовой ИП 212-141Б | Предназначен для обнаружения загораний, сопровождающихся появлением дыма | Уточняйте у менеджера
11192 | Project | Рубеж | RUBEZH |  | Метка адресная пожарная АМП-4 прот. R3 | Метка адресная пожарная АМП-4 прот. R3 предназначена для подключения к адресной системе неадресных пожарных, охранных извещателей, считывателя Wiegand, управления оповещением, инженерными системами и передачи информации о состоянии шлейфа с извещателями в адресный приемно-контрольный прибор. Работает в составе адресной системы под управлением приемно-контрольного прибора «Рубеж-2ПБ» прот. R3. | Уточняйте у менеджера
18496 | Project | Рубеж | RUBEZH |  | Блок индикации и управления R3-Рубеж-БИУ | Блок индикации и управления-отображение состояния зон, групп зон и исполнительных устройств адресной системы, ручное управление пожарными и охранными зонами, исполнительными устройствами (РМ, МРО,МДУ), : напряжение питания-10–28В; потребляемая мощность, не более-7 Вт; количество светодиодныхиндикаторов контроля зон и устройств на странице-50; количество страниц -5; максимальное количество контролируемых зон и устройств для управления-250. | Уточняйте у менеджера

## Интегр. сис. монитор. STEMAX
Цены актуальны на 02.05.2024
Артикул | Раздел | Раздел сайта | Брэнд | Фото | Модель | Описание | BYN с НДС
Интегрированная система мониторинга Stemax
10237 | Light | Интегрированная система мониторинга Stemax | STEMAX |  | Сетевой модуль контроля и управления Мираж-СМКУ-02 | Сетевой модуль контроля и управления. Подключение к контроллерам STEMAX MX810, Мираж-GSM-М8-03 по интерфейсу RS-485. 4 аналоговых входа, 4 канала управления 220В/5А. Корпус пластик, питание 12В. Производитель устройств: НПП "Стелс"; Электропитание основное: 12 В (Диапазон входных напряжений 0-5 В); Максимальный ток нагрузки: 0,14 А; Диапазон рабочих температур: от -40 до +55 °С; Габаритные размеры корпуса: 140 x 90 x 25 мм; Количество собственных аналоговых входов: 4; Количество реле управления: 4; Максимальный ток коммутации, переменный ток: 5 А; Максимальный ток коммутации, постоянный ток: 10 А; Максимальное напряжение коммутации, переменный ток: 250 В; Максимальное напряжение коммутации, постоянный ток: 30 В; Минимальный ток потребления: 0,02 А. | 80.17
18796 | Standart | Интегрированная система мониторинга Stemax | STEMAX |  | Контроллер STEMAX MX840 для связи GSM/GPRS, 8 шлейфов ОПС | Контроллер предназначен для централизованного охранно-пожарного мониторинга недвижимости (офисные здания, торговые центры, банки, частные дома) с передачей извещений на станцию мониторинга. Устройство может устанавливаться на объектах, подлежащих оснащению безадресными системами пожарной сигнализации, в том числе в зданиях с классом функциональной пожарной опасности Ф1.1, Ф1.2, Ф4.1, Ф4.2. | 672
19119 | Standart | Интегрированная система мониторинга Stemax | STEMAX |  | Модуль STEMAX UN Ethernet 2 для передачи сообщений по Ethernet | Физический интерфейс Ethernet: 10Base-T, 100Base-T; Скорость обмена данными интерфейса:10 Мбит/с, 100 Мбит/с; Среднее время доставки события по протоколу Ethernet:0,5 с; Среднее время на установку соединения с сервером ПЦН:5 – 10 с; Контроль подключения / отключения Ethernet-линии: 4 с; Номинальный ток потребления: 70 мА; Диапазон рабочих температурот –40 до +55 °С; Габаритные размеры 53 х 33 х 25 мм | 80
10500 | Standart | Интегрированная система мониторинга Stemax | STEMAX |  | Прибор приемно-контрольный охранно-пожарный STEMAX FX410 | Прибор приемно-контрольный охранно-пожарный. Слот расширения для модулей STEMAX UN Wi-Fi, STEMAX UN Ethernet. 4 охранно-пожарных ШС, 4 раздела, 4 выхода управления с контролем линий связи, 3 выхода реле ПЦН. Электропитание основное 100-264 В, БП РМ2014, вход питания от внешнего БИРП 12В. Диапазон температур от - 40°С до + 55°С. Конструктивное исполнение: ABS-пластик, отсек под АКБ 7 А⋅ч Комплектность: контроллер, 2 ключа Touch Memory. ГОСТ Р 53325-2012. | 164.21
11478 | Standart | Интегрированная система мониторинга Stemax | STEMAX |  | Прибор приемно-контрольный охранно-пожарный STEMAX FX210 | Прибор приемно-контрольный охранно-пожарный. Слот расширения для модулей STEMAX UN Wi-Fi, STEMAX UN Ethernet. 2 охранно-пожарных ШС, 2 раздела, 4 выхода управления с контролем линий связи, 3 выхода реле ПЦН. Электропитание основное 100-264 В, БП РМ2014, вход питания от внешнего БИРП 12В. Диапазон температур от - 40°С до + 55°С. Конструктивное исполнение: ABS-пластик, отсек под АКБ 7 А⋅ч Комплектность: контроллер, 2 ключа Touch Memory. ГОСТ Р 53325-2012. | 155.56
8029 | Standart | Интегрированная система мониторинга Stemax | STEMAX |  | Панель контрольная сетевая Мираж-СКП-08-03 8 шлейфов ОПС, питание 12 В | 8 шлейфов ОПС, питание 1«Неисправность», «Сирена»), порт Тouch Мemory, внешнее питание 12В. Подключение к контроллерам STEMAX MX810/МХ820, Мираж-GSM-М8-03 по интерфейсу RS-485.2 В, порт Тouch Мemory, работа с приборами Стемах, Мираж. Производитель устройств: НПП "Стелс" (гарантия 5 года); Электропитание основное: 12 В; Ток потребления в дежурном режиме: в режиме ШС 4 В 0,04 А; в режиме ШС 24 В 0,15 А; Диапазон рабочих температур: от –40 до +55 °С; Напряжение в ШС: 4; 24 В; Габаритные размеры корпуса: 140 x 90 x 25 мм | 86.42
19118 | Standart | Интегрированная система мониторинга Stemax | STEMAX |  | Панель контрольная сетевая STEMAX ZE10 r2 10 шлейфов ОПС, питание 12 В | Сетевая контрольная панель предназначена для контроля охранных шлейфов сигнализации с передачей извещений базовому контроллеру. Устройство может применяться при оборудовании крупных объектов и групп объектов. В этом случае используется лишь один базовый контроллер на одном из объектов, на остальных объектах устанавливаются сетевые контрольные панели, взаимодействующие по интерфейсу RS-485. При использовании сетевых контрольных панелей сохраняется полная информативность и управляемость объектового оборудования. | 144
8038 | Standart | Интегрированная система мониторинга Stemax | STEMAX |  | Блок релейный Мираж-БР-3, выностной, 3 реле управления | 3 реле управления 220 В / 5 А. ABS-пластик.Производитель устройств: НПП Стелс (гарантия 5 года); Диапазон рабочих температур: от -40 до +55°С; Габаритные размеры корпуса: 140 x 90 x 25 мм; Количество реле управления: 3; Максимальный ток коммутации, переменный ток: 5 А; Максимальный ток коммутации, постоянный ток: 10 А; Максимальное напряжение коммутации, переменный ток: 250 В; Максимальное напряжение коммутации, постоянный ток: 30 В; Ток потребления при срабатывании одного реле: 0,06 А; Номинальное напряжение, подаваемое на обмотки реле (контакты К1, К2, К3): 12 В | 48
8248 | Standart | Интегрированная система мониторинга Stemax | STEMAX |  | Трансивер объектовой радиосистемы STEMAX RZE Livi для подключения STEMAX MX810, Мираж-GSM-А8-03 | Трансивер объектовой радиосистемы Livi для подключения к контроллерам STEMAX MX810/MX820. Обеспечивает подключение до 64 радиоустройств, интерфейс RS-485, питание 12В. Конструктивное исполнение: ABS-пластик, крепление на саморезы, тампер. Производитель устройств: НПП "Стелс" (гарантия 5 года); Электропитание основное: 12 В; Диапазон рабочих температур: от –20 до +55 °С; Габаритные размеры корпуса: 130 x 120 x 30 мм; Интерфейс подключения: RS-485; Количество подключаемых радиоканальных устройств: до 64; Рабочая частота: 868 МГц; Длина линии связи RS-485: до 200 м. | 105.6
13499 | Standart | Интегрированная система мониторинга Stemax | STEMAX |  | Кодовая панель кнопочная Мираж-КД-04 | Сенсорная кодовая панель с подсветкой для управления контроллерами, отображение состояния 8 шлейфов или 8 разделов, протокол Touch Memory. ABS-пластик, цвет черный. Электропитание 12 В; Интерфейс подключения: Touch Memory; Максимальный ток потребления:50 мА; Диапазон рабочих температур от –20 до +55 °С; Габаритные размеры 112 x 67 x 18 мм | 72
9021 | Standart | Интегрированная система мониторинга Stemax | STEMAX |  | Контроллер STEMAX MX820 с поддержкой 2-х сетей сотовой связи поколения 3G стандарта UMTS/HSPA+ 900/ | Контроллер с поддержкой 2-х сетей сотовой связи поколения 3G стандарта UMTS/HSPA+ 900/2100, слот расширения для модуля Мираж-ET-01, IP-протоколы. 8 охранно-пожарных ШС, 8 разделов, расширение по интерфейсу RS-485 до 188 ШС и 16 разделов, 4 выхода управления с контролем линий связи, 2 выхода реле ПЦН. Электропитание основное 100-264 В, ИБП РМ2014. Диапазон температур от - 40°С до + 55°С. Конструктивное исполнение: ABS-пластик, отсек под АКБ 7 А/ч. Комплектность: контроллер, антенна STEMAX AMG02, 3 ключа Touch Memory. ГОСТ Р 53325-2012 | 550.96
8039 | Standart | Интегрированная система мониторинга Stemax | STEMAX |  | Контроллер STEMAX SX410 для связи GSM/GPRS, 4 шлейфа ОПС | Контроллер с поддержкой 2-х сетей сотовой связи поколения 2.5G стандарта GSM/GPRS 900/1800, внутренняя планарная антенна, SMA-разъем для подключения внешней антенны, слот расширения для модуля STEMAX UN Livi. 4 охранных ШС, 4 раздела, 3 выхода ОК. Электропитание основное 100-264 В, ИБП РМ2014. Диапазон температур от- 40°С до + 55°С. Конструктивное исполнение: ABS-пластик, отсек под АКБ 2.3 А/ч. Комплектность: контроллер, 2 ключа Touch Memory. | 311.13
20068 | Standart | Интегрированная система мониторинга Stemax | STEMAX |  | Контроллер Мираж-GSM-А8-05 с поддержкой 2-х сетей сотовой связи поколения 2,5g | Охранный прибор Мираж-GSM-A8-05 позволяет решать задачи частного охранного и технологического мониторинга с применением как проводных, так и радиоканальных извещателей. Прибор может устанавливаться на объектах, на которых наблюдаются перебои с отоплением и/или электричеством. Такими объектами могут быть загородные дома, неотапливаемые дачи и гаражи, комплексы построек и др. Технические характеристики: 8 охранных шлейфов сигнализации; 4 логических раздела; Передача голосовых; оповещений и SMS-уведомлений на телефоны пользователей; Управление через голосовое меню или SMS; Работа от одной SIM-карты формата nano-SIM; Подключение 64 радиоустройств Livi за счет модуля STEMAX UN Livi 2; До 32 зон контроля температуры; Подключение до 4 проводных термодатчиков DS18B20par (например, Мираж-ТД-01); Питание основное 100–264 В, резервное от АКБ 7 А⋅ч, 9 А⋅ч/12 В | 500
8382 | Standart | Интегрированная система мониторинга Stemax | STEMAX |  | Модуль STEMAX UN Ethernet для передачи информации между контроллерами и станцией STEMAX | Модуль обеспечивает возможность передачи сообщений на станцию мониторинга STEMAX по сети Ethernet. Модуль позволяет установить подключение контроллера к сети Интернет через локальную сеть объекта. К контроллеру можно подключить только один модуль дополнительных каналов связи. Обмен данными между контроллером и станцией мониторинга STEMAX осуществляется с использованием собственного стека протоколов TCP/IP. Безопасность передачи данных обеспечивается применением собственного протокола шифрования MSRV. | 47.54
10238 | Standart | Интегрированная система мониторинга Stemax | STEMAX |  | СТЕЛС ПО STEMAX | Программное обеспечение STEMAX используется для контроля, отображения состояния и управления системами охранно-пожарной cигнализации на удаленных объектах. ПО STEMAX имеет клиент-серверную архитектуру и представляет собой пакет программных модулей с защитой аппаратной лицензией от незаконного использования | 2000
9042 | Standart | Интегрированная система мониторинга Stemax | STEMAX |  | Кодовая панель сенсорная Мираж-КД-03 | Сенсорная кодовая панель с подсветкой для управления контроллерами, отображение состояния 8 шлейфов или 8 разделов, протокол Touch Memory.Производитель устройств: НПП Стелс; (гарантия 5 года); Электропитание основное: 12 В; Диапазон рабочих температур: от –20 до +55 °С; Максимальный ток для питания извещателей по ШС: 0,05 А; Габаритные размеры корпуса: 112 x 67 x 16 мм; Интерфейс подключения: Touch Memory | 75.62
11584 | Standart | Интегрированная система мониторинга Stemax | STEMAX |  | Считыватель STEMAX RFID | Проводной бесконтактный считыватель для управления контроллерами серии STEMAX и Мираж, отображение состояния 8 шлейфов и 8 разделов, протокол Touch Memory, работа с картами стандарта ISO 15693, ISO 14443А. ABS-пластик. Комплектность: RFID-считыватель, 2 карты RFID стандарта ISO 14443.Производитель устройств: НПП "Стелс" (гарантия 5 года); Электропитание основное: 12 В; Диапазон рабочих температур: от –20 до +55 °С; Габаритные размеры корпуса: 112 x 67 x 16 мм; Интерфейс подключения: Touch Memory | 86.42
11140 | Standart | Интегрированная система мониторинга Stemax | STEMAX |  | Прибор приемно-контрольный охранно-пожарный STEMAX FX810 | Прибор приемно-контрольный охранно-пожарный. Слот расширения для модулей STEMAX UN Wi-Fi, STEMAX UN Ethernet. 8 охранно-пожарных ШС, 8 разделов, 4 выхода управления с контролем линий связи, 3 выхода реле ПЦН. Электропитание основное 100-264 В, БП РМ2014, вход питания от внешнего БИРП 12В. Диапазон температур от - 40°С до + 55°С. Конструктивное исполнение: ABS-пластик, отсек под АКБ 7 А⋅ч Комплектность: контроллер, 2 ключа Touch Memory. ГОСТ Р 53325-2012. | 181.49
10698 | Standart | Интегрированная система мониторинга Stemax | STEMAX |  | Датчик температуры Мираж-ТД-01 | Датчик температуры DS18B20par. Выполнен в виде цилиндра диаметром 6 мм, длина монтажного провода - 1 метр. Диапазон температур от - 40°С до +85°С. Гарантия 1 год.Предназначен для измерения и контроля температуры в помещении и на улице. | 40
10307 | Standart | Интегрированная система мониторинга Stemax | STEMAX |  | Панель контрольная сетевая Мираж-СКП-12-01 12 шлейфов ОПС | Сетевая контрольная панель, 12 охранно-пожарных ШС с управляемым питанием , 2 реле ПЦН, 3 выхода ОК («Режим», «Неисправность», «Сирена»), порт Тouch Мemory, внешнее питание 12В. Подключение к контроллерам STEMAX MX810/МХ820, Мираж-GSM-М8-03, Мираж-GSM-А8-03 по интерфейсу RS-485. Крепление на DIN-рейку, клеммная панель.Производитель устройств: НПП "Стелс" (гарантия 5 года); Электропитание основное: 12 В; Ток потребления в дежурном режиме: В режиме ШС 4 В 0,065 А; в режиме ШС 24 В 0,22 А; Диапазон рабочих температур: от -40 до +55 °С; Напряжение в ШС: 4; 24 В; Габаритные размеры корпуса: 210 x 118 x 44 мм. | 129.64
20630 | Standart | Интегрированная система мониторинга Stemax | STEMAX |  | Модуль STEMAX UN Livi 2 для подключения объектовой р/к Livi к контроллерам STEMAX | Модуль предназначен для подключения радиоустройств Livi к объектовым контроллерам. Модуль расширяет возможности контроллера и позволяет подключить до 64 радиоустройств Livi (в том числе до 16 исполнительных устройств). Частотный диапазон 868 МГц. | Уточняйте у менеджера

## Автономная ОПС
Цены актуальны на 02.05.2024
Артикул | Раздел | Раздел сайта | Брэнд | Фото | Модель | Описание | BYN с НДС
Автономная охранная-пожарная сигнализация Hikvision
17944 | Professional | Автономная охранная-пожарная сигнализация Hikvision | Hikvision |  | Панель экстренного вызова DS-PEAP-CV1 | Панель экстренного вызова (Накладной монтаж) Встроенная 2-мп камера для видеонаблюдения; Встроенный микрофон и динамик для аудиодомофона и трансляции; Двойные Net порты LAN; Поддержка расширяемые сирен и аудио; SD-карта, до 256 ГБ; IP65 & IK10; 12V DC или PoE; Поддержка TCP/IP, RTSP, SNMP, HIK-SIP, ONVIF; Поддержка ISUP v2.0, Standard SIP | Уточняйте у менеджера
18821 | Project | Автономная охранная-пожарная сигнализация Hikvision | Hikvision |  | Охранный радар DS-PRI11205SR-V | Охранный радар (защита периметра) (дальность 500 м), Интеллектуальный аналитический алгоритм стабилизации, Круглосуточная работа в любую погоду. Тревога сбоя связи, тревога против перемещения и тревога несанкционированного доступа. Связь между траекторией радара и камерой PTZ. Двухцветный индикатор, Потребляемая мощность 12 В пост. тока, 24 Вт макс, Защита: IK09,IP67. | Уточняйте у менеджера
10876 | Project | Автономная охранная-пожарная сигнализация Hikvision | Hikvision |  | Охранный радар DS-PRI120 | Охранный радар (защита периметра) (дальность 120 м). Макс. 4 сигнальных линии и 16 зон. Возможность выбора полосы частот. Привязка до 4 скоростных купольных камер в целях автоматического слежения. Возможность подключить несколько радаров к 1 скоростной камере. Возможность слежения за 4 целями при помощи 4 скоростных камер, соответственно. Дальность обнаружения: Человек: 120 м, ТС: 150 м. Потребляемая мощность < 8 Вт. Питание DС 12 В. Рабочая температура От -40 до +65 °C. Защита: IP67, IK09,NEMA 4X. | Уточняйте у менеджера
11296 | Project | Автономная охранная-пожарная сигнализация Hikvision | Hikvision |  | Клавиатура DS-PKG-H8L | Тампер x1, Зуммер x1, индикатор состояния панели управления: 2, работа (красный / зеленый), постановка / снятие с охраны (красный / зеленый), Индикатор состояния зоны: 8, красный / зеленый, цифровые 12 клавиш: от 0 до 9, * и #, функциональные клавиши: проект, паника, статус и обход, светодиодный экран, RS-485, Функции: постановка на охрану, снятие с охраны, сброс тревоги, обход, восстановление обхода, управление разделами, запрос статуса панели управления и т.д., влажность от 10% до 90% (без конденсации), температура от -10 до +55 ° C (от -4 до +122 ° F), вес 149 г, размер 133,9 х 74,9 х 27,7 мм | Уточняйте у менеджера
11772 | Project | Автономная охранная-пожарная сигнализация Hikvision | Hikvision |  | Радар DS-PR1-60 | Охранный радар (защита периметра) (дальность 60 м), Нечувствительность к животным до 20 кг, Интеллектуальный аналитический алгоритм стабилизации, Подключение до 4 купольных камер для автоотслеживания, Передает на клиентское ПО информацию о расстоянии, направлении и положении обнаруженного объекта, Различные режимы, Обнаружение исключений, Двухцветный индикатор, Питание PoE и 12 В DC, IP67. | Уточняйте у менеджера
11346 | Project | Автономная охранная-пожарная сигнализация Hikvision | Hikvision |  | Охранная панель DS-PHA64-W4M | Охранная контрольная панель. 8 проводных шлейфов, расширение до 64; 4 встроенных реле, расширение до 64; 9 клавиатур / 8 брелков /2 беспроводного сирена/ Проводной IP+WiFi; Интерфейсы для подключения модуля PSTN, GPRS и 3/4G; Место для установки АКБ; 4 канала для видеоверификации (IP камеры); Поддержка подключения беспроводных датчиков через расширители DS-PM-RSWR (868 МГц); 110V/220V. | Уточняйте у менеджера
10006 | Project | Автономная охранная-пожарная сигнализация Hikvision | Hikvision |  | Извещатель оптический инфрокрасный DS-PI-D100/FM | Оптический извещатель инфракрасный + FM Sync. 2 луча. Дальность обнаружения 100м. Защита от дождя, пыли и насекомых. Защита от мороза и росы. Высококачественная асферическая линза. 4 частоты на выбор для работы FM Sync. Рабочие условия: -25 °C…+55 °C. Материал: Пластик. | Уточняйте у менеджера
10007 | Project | Автономная охранная-пожарная сигнализация Hikvision | Hikvision |  | Извещатель оптический инфрокрасный DS-PI-Q250/FM | Оптический извещатель инфракрасный + FM Sync. Частотная модуляция: канал 1 – канал 4. 4 луча. Дальность обнаружения 250м. Защита от дождя, пыли и насекомых. Защита от мороза и росы. Высококачественная асферическая линза. Рабочие условия: -25 °C…+55 °C. Материал: Пластик. | Уточняйте у менеджера
11295 | Project | Автономная охранная-пожарная сигнализация Hikvision | Hikvision |  | Охранная панель DS-PHA20-W2M | Гибридная система: 4 встроенные зоны и 16 проводных/беспроводных зон с возможностью расширения. 2 встроенных выхода и 18 проводных/беспроводных выходов с возможностью расширения. Двухканальная передача тревожных событий и других сигналов по LAN, PSTN, Wi-Fi, GPRS и 3G/4G с использованием основного и резервного каналов с настраиваемым приоритетом. 2-канальное встроенная видеоподтверждение, поддерживает видеозапись (5 с до тревоги + 2 с после тревоги или 2 с до тревоги + 5 с после тревоги) для проверки на получение сигнала тревоги по электронной почте или мобильному клиенту. Поддерживает 8 брелоков, 9 клавиатур, 1 проводную сирену и 2 беспроводные сирены. Поддерживает постановку/снятие с охраны с помощью клавиатуры, брелока, мобильного клиента, iVMS-4200, SMS и тега. Поддерживает протокол ISAPI, Ehome 5.0 и DC09. | Уточняйте у менеджера
11345 | Project | Автономная охранная-пожарная сигнализация Hikvision | Hikvision |  | Извещатель оптический инфрокрасный DS-PI-D60/FM | Оптический извещатель инфракрасный + FM Sync. 2 луча. Дальность обнаружения 60м. Защита от дождя, пыли и насекомых. Защита от мороза и росы. Высококачественная асферическая линза. 4 частоты на выбор для работы FM Sync. | Уточняйте у менеджера
13755 | Project | Автономная охранная-пожарная сигнализация Hikvision |  |  | Охранная панель DS-PWA32-HSR |  | Уточняйте у менеджера
19813 | Project | Автономная охранная-пожарная сигнализация Hikvision | Hikvision |  | Охранная панель DS-PHA64-LP | Проводная охранная панель. Гибридная система: 8 встроенных зон и 56 расширяемых проводных / беспроводных зон; 2 встроенных выхода и 62 расширяемых проводных / беспроводных выхода. Двухсторонняя передача тревожных событий и других сигналов через LAN, PSTN, Wi-Fi, GPRS или 3G / 4G с использованием основного и резервного каналов с настраиваемым приоритетом. 4 канала, встроенная IP-камера с верификацией видео, поддержка записи видео (5 с до срабатывания тревоги + 2 с после срабатывания тревоги или 2 с до срабатывания тревоги + 5 с после срабатывания тревоги) для проверки отправки тревог на электронную почту или в мобильный клиентю Постановка на охрану / снятие с охраны при помощи клавиатуры, брелока, мобильного клиента, iVMS-4200, SMS и меток. Отправка тревожных уведомлений через сообщения и Hik-Connect. Поддержка протокола ISAPI, Cloud P2P, ISUP, CSV-IP и DC-09. 1 высокоскоростная шина RS-485 | Уточняйте у менеджера
20461 | Project | Автономная охранная-пожарная сигнализация Hikvision | Hikvision |  | Охранная панель DS-PHA64-W4M(B) | Охранная контрольная панель. 8 проводных шлейфов, расширение до 64; 4 встроенных реле, расширение до 64; 9 клавиатур / 8 брелков /2 беспроводного сирена/ Проводной IP+WiFi; Интерфейсы для подключения модуля PSTN, GPRS и 3/4G; Место для установки АКБ; 4 канала для видеоверификации (IP камеры); Поддержка подключения беспроводных датчиков через расширители DS-PM-RSWR (868 МГц); 110V/220V. | Уточняйте у менеджера

## Охранная сигнализация AX PRO
Цены актуальны на 02.05.2024
Артикул | Раздел | Раздел сайта | Брэнд | Фото | Модель | Описание | BYN с НДС
Охранная сигнализация AX PRO
19317 | Standart | Охранная сигнализация AX PRO | Hikvision |  | Брелок Hikvision Card1 (AX PRO) DS-PT-M1 | Брелок Hikvision Card1 (DS-PT-M1) для управления охранной сигнализацией AX PRO изготовлен из ударопрочного ABS-пластика с ПВХ-покрытием (дополнительная защита от износа). дальность до 50мм; -10°C...+55°C; размер 41×32×3,5мм. | 15.31
19316 | Standart | Охранная сигнализация AX PRO | Hikvision |  | Радиорелейный модуль (AX PRO) DS-PM1-O1L-WE | Модуль реле DS-PM1-O1L-WE является настенным модулем реле 868 МГц. Шифрование AES-128. Мощность передатчика 10 дБм. LED-дисплей отображает состояние устройства и включение/выключение. Небольшой корпус: незаметное размещение и маскировка. Автоматический режим, включение / выключение одной кнопкой из приложения / при помощи брелока/ клавиатуры. Настройка сценариев для разных событий. Имеет один вход тампера, может использоваться как 1 тревожный вход (включая зоны) | 149.81
13754 | Standart | Охранная сигнализация AX PRO | Hikvision |  | Беспроводной PIR-датчик (AX PRO) DS-PDC15-EG2-WE | DS-PDC15-EG2-WE является внутренним датчиком движения с узким углом обзора, предназначен для обнаружения движения штор шириной до 15 м и длиной до 3.6 м. Рабочая температура: От -10 до +55 °C. Кронштейн для установки на стену или потолок (опционально) | 228.59
19832 | Standart | Охранная сигнализация AX PRO | Hikvision |  | ИК-датчик (AX PRO) DS-PDD12P-EG2-WE | ИК+СВЧ датчик беспроводной, защита от животных (AX PRO). 3D-оптика, в том числе поддержка защиты нижней зоны, полный охват без «мертвых» углов. 24Ггц СВЧ + ИК датчик движения. Цифровая температурная компенсация. Удаленная настройка через приложение. Несколько способов регистрации, простота установки. Легко заменяемая батарея с защитой PCB. Автоматическое переключение канала для предотвращения помех и надежной передачи. | 285.4
19836 | Standart | Охранная сигнализация AX PRO | Hikvision |  | Беспроводной ИК--датчик (AX PRO) DS-PDC10DM-EG2-WE | ИК-датчик + СВЧ беспроводной уличный типа "Штора", защита от животных (AX PRO). Тонкая конструкция извещателя обеспечивает скрытую установку в оконных рамах. Соответствует стандарту IP65 для установки снаружи помещений. Активный ИК-канал антимаскирования. Несколько способов регистрации, простота установки. Автоматическое переключение канала для предотвращения помех и надежной передачи сигнала. | 521.97
19835 | Standart | Охранная сигнализация AX PRO | Hikvision |  | Беспроводной ИК--датчик (AX PRO) DS-PDC10AM-EG2-WE | ИК-датчик беспроводной уличный типа Штора, защита от животных (AX PRO). Тонкая конструкция извещателя обеспечивает скрытую установку в оконных рамах. Соответствует стандарту IP65 для установки снаружи помещений. Активный ИК-канал антимаскирования. Несколько способов регистрации, простота установки. Автоматическое переключение канала для предотвращения помех и надежной передачи сигнала. | 361.02
19838 | Standart | Охранная сигнализация AX PRO | Hikvision |  | Беспроводная тревожная кнопка (AX PRO) DS-PDEB1-EG2-WE | Тревожная кнопка DS-PDEB1-EG2-WE является беспроводной кнопкой экстренного вызова. Светодиодный индикатор Синий (тревога). Рабочая температура: От -10 до +55 °C. | 125.81
19834 | Standart | Охранная сигнализация AX PRO | Hikvision |  | Беспроводной ИК--датчик (AX PRO) DS-PDCL12-EG2-WE | ИК-датчик беспроводной, потолочный 360° (AX PRO). Беспроводной потолочный оптический извещатель (PIR). Дальность обнаружения: 12 м/ 360°. SEC (интеллектуальный контроль окружающей среды) — продвинутая цифровая обработка сигналов и 3D-оптика. Удаленная настройка через приложение. Несколько способов регистрации, простота установки. Легко заменяемая батарея с защитой платы. Автоматическое переключение канала для предотвращения помех и надежной передачи сигнала. | 196.91
19315 | Standart | Охранная сигнализация AX PRO | Hikvision |  | Радиоканальный расширитель 16 канальный (AX PRO) DS-PM1-I16O2-WE | Расширитель. Беспроводной считыватель 868 МГц. LED-экран, отображение состояния устройства. 16 встроенных входов и 2 выхода, доступно подключение проводных датчиков. 2 выхода питания 12 В; может использоваться для питания проводных датчиков для установки снаружи помещений. Слот для резервной батареи. Тревожный вход: 16, Тревожный выход: 2. | 640.04
19595 | Standart | Охранная сигнализация AX PRO | Hikvision |  | Блок питания для панели (AX PRO) DS-PM1-D | Блок питания для панели AX PRO от 12В постоянного тока (AX PRO). Совместимость с охранными панелями AX PRO. Простая и удобная установка. Широкий диапазон потребляемой мощности DC от 8 до 24 В. | 96.84
19837 | Standart | Охранная сигнализация AX PRO | Hikvision |  | Беспроводная портативная тревожная кнопка (AX PRO) DS-PDEBP1-EG2-WE | Кнопка экстренного вызова DS-PDEBP1-EG2-WE является беспроводной портативной кнопкой экстренного вызова. При помощи панели управления можно конфигурировать различные режимы работы кнопки. Применяется в охранных системах и системах экстренного вызова. Тревожный LED-индикатор (красный или зеленый) | 113.75
19314 | Standart | Охранная сигнализация AX PRO | Hikvision |  | Радиорелейный модуль (AX PRO) DS-PM1-O1H-WE | Модуль реле DS-PM1-O1H-WE является настенным модулем реле 868 МГц. Шифрование AES-128. Мощность передатчика 10 дБм. LED-дисплей отображает состояние устройства и включение/выключение. Небольшой корпус: незаметное размещение и маскировка. Автоматический режим, включение / выключение одной кнопкой из приложения / при помощи брелока/ клавиатуры. Настройка сценариев для разных событий. | 153.48
21925 | Standart | Охранная сигнализация AX PRO | Hikvision |  | Беспроводная охранная панель (AX PRO) DS-PWA96-M-WE(RU) | Беспроводная охранная панель AX PRO. Зоны беспроводного подключения до 96 беспроводных входов/выходов, 8 считывателей/клавиатур, 6 оповещателей, 4 репитеров. Беспроводной протокол нового поколения: Tri-X и Cam-X. Передача радиосигнала на дальние дистанции до 2000м. TCP/IP, Wi-Fi и 3G/4G. Двусторонняя связь с шифрованием AES-128. Настройка через веб-клиент, мобильный клиент и Convergence Cloud. Настройка Hik-Connect и Hik-ProConnect зависит от уровня доступа пользователя. Тревожные уведомления в сообщения или через телефонные звонки (2 слот SIM карты). Просмотр видео в режиме реального времени в Hik-Connect. Отправка видео тревожных событий по электронной почте и в приложение. Загрузка отчетов о тревогах в ARC. LED-индикатор для индикации состояния системы. Резервная литиевая батарея 4520 мАч. Протокол SIA-DC09, поддержка Contact ID и формата данных SIA. | Уточняйте у менеджера
19825 | Standart | Охранная сигнализация AX PRO | Hikvision |  | Комплект охранной системы (AX PRO) DS-PWA96-Kit-WE | Беспроводной комплект на 96 программируемых зон обеспечивает высокий уровень безопасности. Он применяется для охраны коммерческих объектов, офисов, квартир и частных домов. Базовая комплектация легко расширяется под задачи охраны, сценарии работы гибко программируются. Система на базе комплекта MidKit является надежной и комфортной в применении, для передачи данных используются новейшие защищенные протоколы. В составе комплекта: Беспроводная охранная панель DS-PWA96-M-WE - 1 шт. ИК-датчик беспроводной DS-PDP15P-EG2-WE - 1 шт. СМК-датчик беспроводной DS-PDMC-EG2-WE - 1 шт. Брелок беспроводной DS-PKF1-WE - 1 шт. | 1596.78
19826 | Standart | Охранная сигнализация AX PRO | Hikvision |  | Комплект охранной системы (AX PRO) DS-PWA64-Kit-WE | Беспроводной комплект на 64 программируемых зон обеспечивает высокий уровень безопасности. Он применяется для охраны коммерческих объектов, офисов, квартир и частных домов. Базовая комплектация легко расширяется под задачи охраны, сценарии работы гибко программируются. Система на базе комплекта MidKit является надежной и комфортной в применении, для передачи данных используются новейшие защищенные протоколы. Комплект беспроводной системы охранной сигнализации состоит из контрольной панели DS-PWA64-L-WE, датчика движения DS-PDP15P-EG2-WE, СМК-датчика открывания двери или окна DS-PDMC-EG2-WE и брелока (пульта ДУ) DS-PKF1-WE. Рабочая частота — 868 МГц. Защита передачи: алгоритм блочного шифрования AES-128, радиочастотный хоппинг. | 1137.29
18738 | Standart | Охранная сигнализация AX PRO | Hikvision |  | Беспроводная охранная панель (AX PRO) DS-PWA96-M-WE | Беспроводная охранная панель AX PRO. Зоны беспроводного подключения до 96 беспроводных входов/выходов, 8 считывателей/клавиатур, 6 оповещателей, 4 репитеров. Беспроводной протокол нового поколения: Tri-X и Cam-X. Передача радиосигнала на дальние дистанции до 2000м. TCP/IP, Wi-Fi и 3G/4G. Двусторонняя связь с шифрованием AES-128. Настройка через веб-клиент, мобильный клиент и Convergence Cloud. Настройка Hik-Connect и Hik-ProConnect зависит от уровня доступа пользователя. Тревожные уведомления в сообщения или через телефонные звонки (2 слот SIM карты). Просмотр видео в режиме реального времени в Hik-Connect. Отправка видео тревожных событий по электронной почте и в приложение. Загрузка отчетов о тревогах в ARC. LED-индикатор для индикации состояния системы. Резервная литиевая батарея 4520 мАч. Протокол SIA-DC09, поддержка Contact ID и формата данных SIA. | 1137.29
19822 | Standart | Охранная сигнализация AX PRO | Hikvision |  | Беспроводная охранная панель (AX PRO) DS-PWA64-L-WE | Беспроводная охранная панель AX PRO. Зоны беспроводного подключения до 64 беспроводных входов/выходов, 8 считывателей/клавиатур, 4 оповещателей, 2 репитеров. Беспроводной протокол нового поколения: Tri-X и Cam-X. Передача радиосигнала на дальние дистанции до 2000м. TCP/IP, Wi-Fi и GPRS. Двусторонняя связь с шифрованием AES-128. Настройка через веб-клиент, мобильный клиент и Convergence Cloud. Настройка Hik-Connect и Hik-ProConnect зависит от уровня доступа пользователя. Тревожные уведомления в сообщения или через телефонные звонки (Один слот SIM карты). Просмотр видео в режиме реального времени в Hik-Connect. Отправка видео тревожных событий по электронной почте и в приложение. Загрузка отчетов о тревогах в ARC. LED-индикатор для индикации состояния системы. Резервная литиевая батарея 4520 мАч. Протокол SIA-DC09, поддержка Contact ID и формата данных SIA. | 661.73
19824 | Standart | Охранная сигнализация AX PRO | Hikvision |  | Беспроводная охранная панель (AX PRO) DS-PWA96-M2H-WE | Беспроводная охранная панель. TCP/IP, Wi-Fi и 3G/4G. Беспроводной протокол нового поколения: Tri-X / Cam-X. Передача радиосигнала на дальние дистанции. Двусторонняя связь с шифрованием AES-128. Подключение до 96 беспроводных зон / выходов (до 48 внутренних извещателей), 48 беспроводных брелоков, 4 повторителей, 6 звуковых оповещателей, 8 клавиатур и считывателей карт (брелоков). Поддержка до 48 пользователей сети, включая 1 установщика, 1 администратора и 46 обычных пользователей. Голосовые предупреждения. Настройка через веб-клиент, мобильный клиент и Convergence Cloud. Настройка Hik-Connect и Hik-ProConnect зависит от уровня доступа пользователя. Тревожные уведомления в сообщения или через телефонные звонки. Просмотр видео в режиме реального времени в Hik-Connect. Отправка видео тревожных событий по электронной почте и в приложение. LED-индикатор для индикации состояния системы. Протокол SIA-DC09, поддержка Contact ID и формата данных SIA. Поддержка Hik-IP Receiver и Hik-IP Receiver Pro для связи с ЧОП / | 1460.55
19483 | Standart | Охранная сигнализация AX PRO | Hikvision |  | Беспроводной считыватель карт (AX PRO) DS-PT1-WE | Беспроводной считыватель карт (AX PRO). Считыватель DS-PT1-WE является беспроводным считывателем с рабочим диапазоном 868 МГц.LED-дисплей отображает различные ответные данные для удобного восприятия. Операции: частичная охрана/полная охрана/снятие с охраны на заданных областях. Постановка на охрану с условием подтверждения неисправностей, более высокий уровень безопасности. Регистрация патрульной карты. | 241.22
19946 | Standart | Охранная сигнализация AX PRO | Hikvision |  | Беспроводной фотоэлектрический датчик дыма (AX PRO) DS-PDSMK-S-WE | Беспроводной фотоэлектрический датчик дыма. Датчик DS-PDSMK-S-WE является беспроводным фотоэлектрическим датчиком дыма. Корпус высокого качества с фотоэлектрическим датчиком. Срок службы батареи составляет 10 лет. Светодиодный индикатор: Красный (тревога). Бипер: ≥ 85 дБ @ 3 м. Рабочая температура: От -10 до +60 °C. | 230.15
19819 | Standart | Охранная сигнализация AX PRO | Hikvision |  | Беспроводной мини магнитный датчик открытия (AX PRO) DS-PDMCS-EG2-WE | Беспроводной мини магнитоконтактный датчик (AX PRO). Тонкая конструкция для незаметной установки. Удаленная настройка через приложение. Несколько способов регистрации, простота установки. Скачкообразная смена частоты для предотвращения помех и надежной передачи. | 113.75
19599 | Standart | Охранная сигнализация AX PRO | Hikvision |  | Беспроводной датчик температуры и влажности (AX PRO) DS-PDTPH-E-WE | Датчик температуры и влажности беспроводной (AX PRO). Большой экран, модульная конструкция для многоцелевого использования. Удаленная настройка через приложение. Несколько способов регистрации, простота установки. Автоматическое переключение канала для предотвращения помех и надежной передачи сигнала. | 227.17
19598 | Standart | Охранная сигнализация AX PRO | Hikvision |  | Беспроводной датчик открытия (AX PRO) DS-PDMC-EG2-WE | DS-PDMC-EG2-WE является беспроводным датчиком открытия, который уведомляет о первых признаках проникновения в помещение через дверь или окно. Извещатель может быть установлен на всех типах дверей, включая двери с металлическим основанием. Устройство можно подключить к различным проводным датчикам через встроенные интерфейсы входа, что позволяет пользователю расширить область применения устройства. | 124.72
19597 | Standart | Охранная сигнализация AX PRO | Hikvision |  | Датчик разбития стекла с микрофоном (AX PRO) DS-PDBG8-EG2-WE | Датчик DS-PDBG8-EG2-WE является беспроводным датчиком разбития стекла со встроенным микрофоном высокого качества. Датчик обеспечивает надежное обнаружение в любое время. | 182.17
19601 | Standart | Охранная сигнализация AX PRO | Hikvision |  | Беспроводной вибрационный датчик открытия и обнаружения ударов (AX PRO) DS-PDMCK-EG2-WE | Датчик DS-PDMCK-EG2-WE является беспроводным датчиком открытия двери, который оповещает о первых признаках проникновения в помещение через дверь или окно. Встроенный датчик вибрации также может анализировать удары, игнорируя фоновые вибрации. | 183.8
19590 | Standart | Охранная сигнализация AX PRO | Hikvision |  | Беспроводной уличный оповещатель (AX PRO) DS-PS1-E-WE | DS-PS1-E-WE является беспроводной сиреной для установки снаружи помещений с поддержкой беспроводной связи 868 МГц, беспроводным протоколом Tri-X, несколькими методами регистрации, двусторонней беспроводной связью, несколькими звуковыми сигналами тревоги и стробоскопом. Сирена используется для мгновенного оповещения о тревоге. | 448.02
19823 | Standart | Охранная сигнализация AX PRO | Hikvision |  | Ретранслятор (AX PRO) DS-PR1-WE | Ретранслятор DS-PR1-WE является беспроводным ретранслятором с поддержкой беспроводной связи 868 МГц, беспроводными протоколами Tri-X и Cam-X, несколькими методами регистрации, двусторонней беспроводной связью, автоматическим подключением. Ретранслятор используется для увеличения дальности РЧ-канала при передаче тревожного события. | 439.59
19831 | Standart | Охранная сигнализация AX PRO | Hikvision |  | ИК-датчик (AX PRO) DS-PDTT15AM-LM-WE | ИК-датчик + СВЧ беспроводной уличный, защита от животных (AX PRO). Настройка параметров покрытия 90° @ 180°. Соответствует стандарту IP65 для установки снаружи помещений. Активный ИК-канал антимаскирования. Несколько способов регистрации, простота установки. Автоматическое переключение канала для предотвращения помех и надежной передачи сигнала. | 673.92
19833 | Standart | Охранная сигнализация AX PRO | Hikvision |  | Беспроводной магнитоконтактный датчик (AX PRO) DS-PDMCX-E-WE | СМК-датчик беспроводной уличный (AX PRO). Уровень защиты IP66, устойчивость к УФ-излучению. Удаленная настройка через приложение. Несколько способов регистрации, простота установки. Автоматическое переключение канала для предотвращения помех и надежной передачи сигнала. | 213.35
19600 | Standart | Охранная сигнализация AX PRO | Hikvision |  | Беспроводной датчик протечки воды (AX PRO) DS-PDWL-E-WE | Беспроводной датчик протечки воды (AX PRO). Датчик DS-PDWL-E-WE является беспроводным датчиком протечки воды. Герметичная конструкция подходит для широкого применения. Удаленная настройка через приложение. Несколько способов регистрации, простота установки. Автоматическое переключение канала для предотвращения помех и надежной передачи. | 189.71
19594 | Standart | Охранная сигнализация AX PRO | Hikvision |  | Беспроводной внутренний оповещатель (AX PRO) DS-PS1-I-WE | DS-PS1-I-WE является беспроводной сиреной для установки внутри помещений с поддержкой беспроводной связи 868 МГц, беспроводным протоколом Tri-X, несколькими методами регистрации, двусторонней беспроводной связью, несколькими звуковыми сигналами тревоги и стробоскопом. Сирена используется для мгновенного оповещения о тревоге. | 227.64
19592 | Standart | Охранная сигнализация AX PRO | Hikvision |  | Беспроводная LED-клавиатура (AX PRO) DS-PK1-E-WE | DS-PK1-E-WE является клавиатурой охранной панели, которая может быть подключена к AX PRO для контроля и управления тревожными событиями. Поддерживается извещение о тревоге при помощи индикатора и бипера. Номера клавиш: от 0 до 9 Функциональные клавиши: *, #, охрана с обходом зон, полная охрана, снятие с охраны и контроль выходного. | 284.04
19593 | Standart | Охранная сигнализация AX PRO | Hikvision |  | Беспроводной брелок (AX PRO) DS-PKF1-WE | DS-PKF1-WE поддерживает мгновенную постановку на охрану и снятие с охраны. Брелок является компонентом системы управления безопасностью. | 94.36
19591 | Standart | Охранная сигнализация AX PRO | Hikvision |  | Беспроводной модуль для подключения проводных датчиков (AX PRO) DS-PM1-I1-WE | Беспроводной модуль для подключеня проводных датчиков (AX PRO). Компактная конструкция позволяет установить устройство в проводной извещатель. Беспроводной считыватель 868 МГц. Отображение состояния устройства в режиме реального времени с помощью LED-дисплея. Имеет один вход тампера и один PGM, может использоваться как тревожный вход (или вход зоны). Может использоваться для питания проводных извещателей благодаря выходному напряжению 3.3 В. Обнаружение перемещения устройства с помощью акселерометра | 149.3
19588 | Standart | Охранная сигнализация AX PRO | Hikvision |  | ИК-датчик беспроводной (AX PRO) DS-PDP15P-EG2-WE | ИК-датчик беспроводной, защита от животных (AX PRO). SEC (интеллектуальный контроль окружающей среды) — продвинутая цифровая обработка сигналов и 3D-оптика. Удаленная настройка через приложение. Несколько способов регистрации, простота установки. Легко заменяемая батарея с защитой PCB. Скачкообразная смена частоты для предотвращения помех и надежной передачи | 163.43
19589 | Standart | Охранная сигнализация AX PRO | Hikvision |  | ИК-датчик беспроводной с камерой (AX PRO) DS-PDPC12P-EG2-WE | ИК-датчик беспроводной с камерой (AX PRO). SEC (интеллектуальный контроль окружающей среды) — продвинутая цифровая обработка сигналов и 3D-оптика. Поляризационный фильтр ИК-объектива для равномерного цвета снимков в условиях ночного освещения. Большая емкость встроенной памяти для хранения изображений. Удаленная настройка через приложение. Несколько способов регистрации, простота установки. Легко заменяемая батарея с защитой PCB. | 546.01
19596 | Standart | Охранная сигнализация AX PRO | Hikvision |  | ИК-датчик движения беспроводной с детекцией разбития стекла (AX PRO) DS-PDPG12P-EG2-WE | Беспроводной ИК-датчиком движения с детекцией разбития стекла (AX PRO). PIR-датчик DS-PDPG12P-EG2-WE является беспроводным PIR-датчиком разбития стекла. Даль сть PIR-датчика: 12 м / 85.9°. Дальность разбития стекла: 8 м / 120°.Фильтрация срабатываний на домашних животных до 30 кг. | 297.45
19839 | Standart | Охранная сигнализация AX PRO | Hikvision |  | ИК-датчик беспроводной с камерой (AX PRO) DS-PDPC12PF-EG2-WE | ИК-датчик беспроводной с ColorVu камерой, защита от животных (AX PRO). Дальность обнаружения: 12 м / 85.9°. Фильтрация срабатываний на домашних животных до 30 кг. SEC (интеллектуальный контроль окружающей среды) — продвинутая цифровая обработка сигналов и 3D-оптика. Цветное изображение в любое время суток. Большая емкость встроенной памяти для хранения изображений. Удаленная настройка через приложение. Несколько способов регистрации, простота установки. Легко заменяемая батарея с защитой платы. | 574.37
19765 | Standart | Охранная сигнализация AX PRO | Hikvision |  | Видеомодуль для датчика движения (AX PRO) DS-PDCM15PF-IR | Видеомодуль для датчика типа TT. Матрица: CMOS: Автоматическое переключение "День/Ночь"; Угол обзора: 137° по горизонтали, 80° по вертикали; Дальность ИК до 15м; Тип изображения: JPEG, 160*120, 320*240, 640*480; Поляризационный фильтр ИК-объектива для равномерного цвета снимков в условиях ночного освещения. 3D-Оптика; Питание от датчика типа TT - 3В; -30°C...+55°C; размер 74×72×53мм; IP66; пластик. | 656.44
19764 | Standart | Охранная сигнализация AX PRO | Hikvision |  | ИК-датчик беспроводной (AX PRO) DS-PDPC12P-EG2 | ИК-датчик беспроводной с камерой (AX PRO). SEC (интеллектуальный контроль окружающей среды) — продвинутая цифровая обработка сигналов и 3D-оптика. Поляризационный фильтр ИК-объектива для равномерного цвета снимков в условиях ночного освещения. Большая емкость встроенной памяти для хранения изображений. Удаленная настройка через приложение. Несколько способов регистрации, простота установки. Легко заменяемая батарея с защитой PCB. | 546.01
19763 | Standart | Охранная сигнализация AX PRO | Hikvision |  | Оптический ИК-извещатель DS-PDP18-EG2. | ИК-датчик беспроводной, защита от животных (AX PRO). SEC (интеллектуальный контроль окружающей среды) — продвинутая цифровая обработка сигналов и 3D-оптика. Удаленная настройка через приложение. Несколько способов регистрации, простота установки. Легко заменяемая батарея с защитой PCB. Скачкообразная смена частоты для предотвращения помех и надежной передачи | Уточняйте у менеджера
19484 | Project | Охранная сигнализация AX PRO | Hikvision |  | Беспроводная розетка (AX PRO) DS-PSP1-WE | Розетка DS-PSP1-WE является управляемой розеткой c поддержкой беспроводной связи 868 МГц. Кнопка обучения: 1 для регистрации. Настройки сценария: По тревоге, по расписанию, эксплуатация, неисправность, вручную. Питание: AC от 100 до 240 В, 50/60 Гц, макс. 10 A. LED-индикатор: 1 (Зеленый/Красный). Рабочая температура: От -10 до +55 °C. Материал корпуса: Пластик. | Уточняйте у менеджера

## Умный дом Livicom
Цены актуальны на 02.05.2024
Артикул | Раздел | Раздел сайта | Брэнд | Фото | Модель | Описание | BYN с НДС
Умный дом Livicom
8033 | Standart | Умный дом Livicom | LIVICOM |  | Извещатель р/канальный Livi LS протечки воды | Датчик протечки воды (Leak Sensor) радиоканальный. 2 внешних проводных сенсора затопления. Электропитание - батарея CR123. Диапазон температур от -20 до +50°С. Конструктивное исполнение: ABSпластик, крепление на саморезы или двусторонний скотч, совмещенный тампер и датчик отрыва от стены, выносной сенсор протечки, длина провода - 0,5 м. Рабочая частота: 868 МГц; Радиус действия радиоканала: не менее 1000 метров на открытой местности; Мощность радиоканала: не более 25 мВт; Диапазон рабочих температур: от 0 до +55 °С; Габаритные размеры: 90 x 28 x 28 мм (извещатель) 35 x 35 x 13 мм(сенсор); Ток потребления в спящем режиме: 3 мкА; Ток потребления в рабочем режиме: до 30 мА; Питание (3 В): литиевая батарейка CR123А; Длина провода внешнего датчика: не более 2 м. | 96
8032 | Standart | Умный дом Livicom | LIVICOM |  | Извещатель р/канальный Livi MS объемный, ИК движения, иммунитет до 20 кг | Датчик движения радиоканальный пассивный оптико-электронный инфракрасный фиксирует проникновение в охраняемую зону и передает извещение о событии по радиоканалу на контрольный прибор. Livi MS определяет движение человека в зоне обнаружения за счет анализа изменения уровня инфракрасного излучения. В датчике реализована защита от животных весом до 20 кг, которую при необходимости можно отключить для повышения чувствительности устройства. | 120
8030 | Standart | Умный дом Livicom | LIVICOM |  | Извещатель р/канальный Livi CS магнито-контактный | Датчик открытия радиоканальный магнитоконтактный определяет проникновение в охраняемое помещение через окна или двери и передает извещение о событии по радиоканалу на контрольный прибор. Livi CS контролирует открытие и закрытие дверей, окон, ставней, люков или ворот, а также других конструктивных элементов зданий и сооружений. Датчик открытия конструктивно состоит из магнитоуправляемого геркона и управляющего элемента – магнита. К извещателю можно подключить внешний проводной датчик открытия. | 80
8243 | Standart | Умный дом Livicom | LIVICOM |  | Реле Livi Relay для радиоуправления электроприборами, 1 релейный выход | Реле "сухой контакт" для дистанционного управления бытовой техникой и электроприборами. Питающее напряжение постоянного тока 10-30 В. Резистивная нагрузка: 16 А / 250 В переменного тока, 10 А / 30 В постоянного тока; индуктивная емкостная нагрузка: 8 А / 250 В переменного тока, 10 А / 30 В постоянного тока. Диапазон температур от -20 до +55°С. Конструктивное исполнение: ABS-пластик. | 120
10244 | Standart | Умный дом Livicom | LIVICOM |  | Модуль управления светом Livi Light Control | Устройство предназначено для независимого управления двумя линиями освещения со смартфона и с помощью выключателей. Максимальная нагрузка каждой линии освещения – 690 Вт. Модуль оснащен двумя входами типа «сухой контакт» для подключения бистабильных, моностабильных или проходных выключателей. | 184
12881 | Standart | Умный дом Livicom | LIVICOM |  | Ретранслятор Livi RTRM | Ретранслятор предназначен для подключения радиоустройств Livi, находящихся в зоне неуверенного приема радиосигнала. Ретранслятор может понадобиться, если устройства Livi расположены далеко от хаба или если между хабом и устройствами есть препятствия в виде металлических перекрытий, железобетонных стен и т.д. | 220
9325 | Standart | Умный дом Livicom | LIVICOM |  | Датчик движения типа "штора" Livi MSW | Датчик движения типа;штора; (Motion Sensor Wall) радиоканальный пассивный оптико-электронный инфракрасный. Линза Френеля (Fresnel Technologies, Inc), 2-ух зонный пироприемник, дальность определения движения - 12 м, ширина зоны обнаружения - 2,2 м. Защита от засветки и тепловых потоков. Соотвествие ГОСТ Р 50777-2014 (II класс). Электропитание - батарея CR123. Диапазон температур от -20 до +50°С. Конструктивное исполнение: ABS-пластик, крепление на поворотный кронштейн, саморезы или двусторонний скотч, тампер. | 128
10243 | Standart | Умный дом Livicom | LIVICOM |  | Модуль управления шторами Livi Roller Shutter | Модуль управления шторами радиоканальный предназначен для управления конденсаторным электрическим мотором переменного тока, оснащенным механическими или электронными концевыми выключателями. Управление осуществляется по команде контрольного прибора, полученной по радиоканалу, или через выключатель. Livi Roller Shutter используется для управления моторами роллет, жалюзи, рольставней, секционных ворот с питанием от сети переменного тока 230 В. Модуль оснащен двумя входами для подключения бистабильных (с фиксацией в положениях «включено/выключено») или моностабильных (выключатели без фиксации) выключателей. Два выхода управления используются для организации реверсивного движения механизмов, подключенных к электромотору. Модуль позволяет точно позиционировать положение пластин рольставней и жалюзи. | 160
9707 | Standart | Умный дом Livicom | LIVICOM |  | Панель контрольная Livi Smart Hub, поддержка Ethernet поколения 2G, подключение до 256 устройств | Центр умного дома с поддержкой Ethernet и сети сотовой связи поколения 2,5G стандарта GSM/GPRS 900/1800, внутренняя планарная антенна. Подключение до 64 радиоустройств Livi. Основное питание: через адаптер 5 В, 1 А. Резервное питание от АКБ Li-ion 1000 мАч (15 часов автономной работы). Голосовое меню. SMS и голосове оповещение пользователей объекта. Настройка и управление через мобильное приложение Livicom. Возможность подключения к ПЦН STEMAX. Конструктивное исполнение: ABS-пластик. Комплектность: Центр умного дома, АКБ Li-Ion 1000 мАч, адаптер питания 5 В, 1 А, Ethernet провод. | 500
10256 | Standart | Умный дом Livicom | LIVICOM |  | Универсальный датчик Livi US | Универсальный датчик (Universal Sensor) радиоканальный. 2 входа типа; контакт для подключения любых датчиков с проводным тревожным выходом. Электропитание - батарея CR123. Диапазон температур от -20 до +50°С. Конструктивное исполнение: ABS-пластик, крепление на саморезы или двусторонний скотч, совмещенный тампер и датчик отрыва от стены.Рабочая частота: 868 МГц; Радиус действия радиоканала: не менее 1000 метров на открытой местности; Мощность радиоканала: не более 25 мВт; Диапазон рабочих температур: от –20 до +55 °С; Габаритные размеры: 90 x 28 x 28 мм; Ток потребления в спящем режиме: 3 мкА; Ток потребления в рабочем режиме: до 30 мА; Питание (3 В): литиевая батарейка CR123A; Длина провода внешнего датчика: не более 3 м. | 80
9557 | Standart | Умный дом Livicom | LIVICOM |  | Ретранслятор Livi RTR | Ретранслятор (Repeater) радиоканальный. Подключение радиоустройств Livi, находящихся в зоне неуверенного приема к контроллерам STEMAX, Мираж. Питание 12 В. Конструктивное исполнение: ABSпластик, крепление на саморезы, тампер. Рабочая частота: 868 МГц; Радиус действия радиоканала: 1000 м; Диапазон рабочих температур: от –20 до +55 °С; Габаритные размеры: 130 x 120 x 30 мм; Электропитание: 12 В; Количество подключаемых радиоканальных устройств: до 64. | 99
8246 | Standart | Умный дом Livicom | LIVICOM |  | Датчик температуры р/канальный Livi TS | Датчик температуры радиоканальный измеряет температуру в месте установки и передает измерения на контрольный прибор по радиоканалу. Livi TS измеряет показания температуры с помощью встроенного термодатчика. Для увеличения зон контроля температуры к устройству можно подключить два дополнительных проводных термодатчика DS18B20 по интерфейсу 1-Wire (Touch Memory). Для защиты от несанкционированного вскрытия корпуса или отрыва датчика от стены используется встроенный тампер. Световой индикатор позволяет визуально определить режим работы устройства. | 104
8244 | Standart | Умный дом Livicom | LIVICOM |  | Оповещатель звуковой радиоканальный 105 дБ Livi Siren | Оповещатель звуковой радиоканальной системы Livi; f-раб.868 МГц; уровень звукового давления 105 дБ; вход подключения внешнего индикатора "Режим"; тампер; элемент питания - 2 батареи CR123; t-раб.-20...+50°С. | 128
8242 | Standart | Умный дом Livicom | LIVICOM |  | Брелок Livi Key Fob для радиоуправления охраной | Брелок управления радиоканальный. 4 программируемые кнопки. Электропитание - батарея CR2032. Диапазон температур от -20 до +50°С. Конструктивное исполнение: ABS пластик, металл.;Рабочая частота: 868 МГц; Радиус действия радиоканала: не менее 1000 метров на открытой местности; Мощность радиоканала: не более 25 мВт; Диапазон рабочих температур: от –20 до +55 °С; Габаритные размеры: 61 x 35 x 13 мм; Ток потребления в спящем режиме: 1,5 мкА; Ток потребления в рабочем режиме: до 30 мА; Питание (3 В): литиевая батарейка CR2032; Количество кнопок управления: 4 (возможно программирование). | 80
19847 | Standart | Умный дом Livicom | LIVICOM |  | Панель контрольная Livi Smart Hub, поддержка Ethernet поколения 4G | Центр умного дома с поддержкой Ethernet и сети сотовой связи (для работы через мобильный интернет): 2,5G – GSM/GPRS (900/1800 МГц), 3G – UMTS/HSPA+ (900/2100 МГц) и 4G - LTE (800 / 1800 / 2100 / 2600 МГц); внутренняя планарная антенна. Подключение до 256 радиоустройств Livi. Основное питание: через адаптер 5 В, 1 А. Резервное питание от АКБ Li-ion 1000 мАч (12 часов автономной работы). Голосовое меню. SMS и голосове оповещение пользователей объекта. Настройка и управление через мобильное приложение Livicom. Возможность подключения к ПЦН STEMAX. Конструктивное исполнение: ABS-пластик. Комплектность: Центр умного дома, АКБ Li-Ion 1000 мАч, адаптер питания 5 В, 1 А, Ethernet провод. | 720
12276 | Standart | Умный дом Livicom | LIVICOM |  | Датчик температуры и влажности Livi HTS | Датчик температуры и влажности радиоканальный измеряет температуру и относительную влажность в месте установки и передает измерения по радиоканалу на контрольный прибор. Livi HTS производит измерения температуры и относительной влажности каждые 30 секунд с автоматической передачей полученных данных на контрольный прибор при изменении температуры на 1 °С и влажности на 5%. | 104
10245 | Standart | Умный дом Livicom | LIVICOM |  | Реле «сухой контакт» Livi Relay 12/24 | Реле «сухой контакт» Livi Relay 12/24. Исполнительное реле радиоканальное с гальванически развязанным входом и выходом типа «сухой контакт» управляет нагрузкой, подключенной к выходным контактам устройства. Управление осуществляется по команде контрольного прибора, полученной по радиоканалу. С помощью Livi Relay 12/24 можно управлять широким спектром оборудования: приводами откатных или распашных ворот, шлагбаумами, системами оповещения, электромагнитными или электромеханическими замками. Реле может управлять подключенными отопительными приборами в режиме «Термостат» и автоматически поддерживать температуру на желаемом уровне в помещении с установленными термодатчиками. Для управления воротами или шлагбаумами реализован режим импульсного управления с настройкой длины импульса. Корпус реле адаптирован для монтажа в соединительную коробку, электрический щит. | 120
8034 | Standart | Умный дом Livicom | LIVICOM |  | Устройство р/канальное Livi RFID для постановки/снятия с охраны | Беспроводное устройство постановки/снятия с охраны по технологии RFID. Работа с RFID-картами стандарта ISO 15693, ISO 14443А. Электропитание - батарея CR123. Диапазон температур от -20 до +50°С. Конструктивное исполнение: ABS-пластик, крепление на саморезы, встроенный зуммер оповещения. Рабочая частота: 868 МГц; Радиус действия радиоканала: не менее 1000 метров на открытой местности; Мощность радиоканала: не более 25 мВт; Диапазон рабочих температур: от –20 до +55 °С; Габаритные размеры: 95 x 95 x 30 мм; Дальность считывания RFID-меток: 10 мм; Тип поддерживаемых меток: ISO 15693, ISO 14443А; Ток потребления в спящем режиме: 3 мкА; Ток потребления в рабочем режиме: до 40 мА; Питание (3 В): литиевая батарейка CR123А; Количество кнопок управления: 4. | 160
9375 | Standart | Умный дом Livicom | LIVICOM |  | Контроллер водоснабжения радиоканальный Livi Water Control | Модуль защиты от протечек воды радиоканальный обнаруживает затопление, передает извещение о тревоге по радиоканалу на контрольный прибор и перекрывает воду, используя шаровые краны с электроприводом. Livi Water Control перекрывает подачу воды по команде пользователя или автоматически по сигналу сенсоров протечки воды. Управление шаровыми кранами с электроприводом возможно по схеме с общим «минусом», когда управление закрытием и открытием крана производится по двум независимым линиям управления, или через двухпроводное подключение с реверсом движения по смене полярности выходного напряжения. К модулю можно также подключить два бытовых счетчика водоснабжения с импульсным выходом типа «сухой контакт» для снятия показаний горячей и холодной воды. | 160
8031 | Standart | Умный дом Livicom | LIVICOM |  | Извещатель р/канальный Livi FS пожарный дымовой | Датчик дымовой (Fire Sensor) пожарный радиоканальный. Электропитание основное - батарея CR123, резервное - батарея CR2032. Соответствует ГОСТ Р 53325-2012. Диапазон температур от -20 до +50°С. Конструктивное исполнение: ABS-пластик, крепление на саморезы, тампер, встроенный зуммер оповещения. Диапазон рабочих температур: от –20 до +55 °С; Габаритные размеры: 110 x 110 x 58 мм; Питание (3 В): литиевая батарейка CR123А; Количество устанавливаемых SIM-карт: 1; Чувствительность оптической системы датчика: 0,05-0,2 дБ/м; Допустимая фоновая освещенность: до 12 000 лк; Уровень громкости звукового сигнала «Пожар»: 85 дБ на расстоянии 1 м; Время автономной работы при периоде тестирования 21 день (по умолчанию): не менее 5 лет. | 135
8247 | Standart | Умный дом Livicom | LIVICOM |  | Датчик удара (вибродатчик) р/канальный Livi VS | Датчик удара радиоканальный определяет наклон, перемещение или удар, которые могут возникнуть при резке, сверлении или разбитии стеклянных, металлических, кирпичных и железобетонных конструкций. Датчик передает извещения о тревожном событии по радиоканалу на контрольный прибор. | 80
9904 | Standart | Умный дом Livicom | LIVICOM |  | Датчик контроля разбития стекла Livi GS | Датчик акустический поверхностный радиоканальный фиксирует разрушение стекол и остекленных конструкций и передает извещение о событии по радиоканалу на контрольный прибор. Для защиты от несанкционированного вскрытия корпуса или отрыва датчика от стены используется встроенный тампер. Световой индикатор позволяет визуально определить режим работы устройства. | 128
9905 | Standart | Умный дом Livicom | LIVICOM |  | Датчик потребления ресурсов Livi RC | Датчик потребления ресурсов (Resource Consumption) радиоканальный. 2 измерительных входа для подсчета импульсов. Поддержка счетчиков горячего, холодного водоснабжения и электроэнергии с импульсным выходом. Электропитание - батарея CR123. Диапазон температур от -20 до +50°С. Конструктивное исполнение: ABS-пластик, крепление на саморезы или двусторонний скотч, совмещенный тампер и датчик отрыва от стены. Рабочая частота: 868 МГц; Радиус действия радиоканала: не менее 1000 метров на открытой местности; Мощность радиоканала: не более 25 мВт; Диапазон рабочих температур: от –20 до +55 °С; Габаритные размеры: 90 x 28 x 28 мм; Ток потребления в спящем режиме: 3 мкА; Ток потребления в рабочем режиме: до 30 мА; Питание (3 В): литиевая батарейка CR123А; Длина провода внешнего датчика: не более 2 м; Интерфейс подключения счетчиков: Импульсный интерфейс типа «сухой контакт» (геркон) или типа NAMUR. | 96
17865 | Standart | Умный дом Livicom | LIVICOM |  | Датчик открытия Livi CSM | Датчик открытия радиоканальный магнитоконтактный в миниатюрном корпусе определяет проникновение в помещение через окна или двери и передает извещение о событии по радиоканалу на контрольный прибор. Livi CSM контролирует открытие и закрытие дверей, окон, ставней, люков или ворот, а также других конструктивных элементов зданий и сооружений. Датчик открытия конструктивно состоит из магнитоуправляемого геркона и управляющего элемента – магнита. Конструкция устройства исключает необходимость вскрытия корпуса при добавлении датчика к контрольному прибору. В крышке корпуса датчика имеется отверстие для доступа к кнопке перевода в режим связывания. Световой индикатор позволяет визуально определить режим работы устройства. Крепление датчика возможно на саморезы или двусторонний скотч. | 60
8249 | Professional | Умный дом Livicom | LIVICOM |  | Розетка Livi Socket для радиоуправления электроприборами | Розетка для дистанционно управления электроприборами радиоканальной системы Livi, f-раб.868 МГц, U-пит.220 В, I-коммут.16 А max, P-нагр.3,2 кВт, измерение напряжения сети, силы тока, потребляемой мощности, t-раб.-2050°С. Розетка радиоканальная предназначена для управления силовой нагрузкой по команде контрольного прибора, полученной по радиоканалу. | Уточняйте у менеджера

## Бастион
Цены актуальны на 02.05.2024
Артикул | Раздел | Раздел сайта | Брэнд | Фото | Модель | Описание | BYN с НДС
Бастион
800 | Standart | Бастион |  |  | Источник питания РАПАН-20 | Блок бесперебойного питания ББП. Напряжение питающей сети частотой 50 Гц: 187…242 В; Выходное напряжение: при наличии сети: 12,4…13,9 В, при отсутствии сети: 10,1…13,6 В; Выходной ток номинальный (при отсутствии АКБ): 1,7 А; Выходной ток номинальный (при наличии АКБ): 2 А; Выходной ток максимальный при наличии АКБ в течении 5 сек: 2 А; Выходной ток максимальный в режиме резерв: номинальный 2 А, максимальный 2 А; Ток заряда АКБ: 0,18 А; Напряжение на АКБ, при котором происходит автоматическое отключение нагрузки (при отсутствии сети): 10,5…11,1 В; Мощность потребления по сети, не более: 5 ВА; Удвоенная амплитуда пульсаций выходного напряжения с частотой сети, не более: 30 мВ; Ёмкость АКБ: 7 Ач; Габаритные размеры: 160х150х85 мм; Масса без АКБ, не более: 0,75 кг, Диапазон рабочих температур: 0…+40 °С; Относительная влажность воздуха при 25 °С: не более 90 %; Степень защиты оболочкой по ГОСТ 14254-96: IP20. | 58.63
3944 | Standart | Бастион | Бастион |  | Устройство защиты Альбатрос-1500 DIN |  | 53.67
3378 | Standart | Бастион | Бастион |  | Устройство защиты Альбатрос-220/500 АС | АЛЬБАТРОС-220/500 АС предназначен для защиты нагрузки от кратковременных аварийных перенапряжений, вызванных воздействием электромагнитных импульсов (грозовые разряды, коммутационные помехи и др.) и авариями в сети с номинальным напряжением 220 В. | 21.17
8535 | Standart | Бастион | Бастион |  | Устройство защиты Альбатрос-220/3500 АС | Устройство защиты от импульсных перенапряжений, номинальное напряжение 220 В, максимальный ток нагрузки 16 А, время срабатывания не более 25 нс, диапазон рабочих температур 0…+40°С, габаритные размеры 110х80х70 мм | 30.82
8536 | Standart | Бастион |  |  | Устройство защиты Альбатрос-12/70 АС | Блок защиты Альбатрос 12/70 Другие свойства: блок защиты от скачков напряжения в цепях переменного напряжения 12 В, 50 Вт | 21.52
10139 | Standart | Бастион | Бастион |  | Источник питания МОЛЛЮСК12/3 | Источник питания МОЛЛЮСК12/3 12 В, 3 А. Расширенный сетевой диапазон — 90...250 В, габариты — 49х133х33 мм, защита выхода от КЗ и перегрузки, прочность изоляции 3 кВ, проушины для крепления, корпус IP67. | 110.9
1223 | Professional | Бастион | Бастион |  | Преобразователь напряжения ПН-24АС/12-1,0 | Преобразователь напряжения ПН 24АС/12-1,0. Нагрузка: 1 А; Другие свойства: преобразователь напряжения с входного переменного 19—27 В в стабилизированное выходное напряжение 12 В, 1 А. | Уточняйте у менеджера
11203 | Professional | Бастион |  |  | Источник бесперебойного питания SKAT SMART UPS 600 IP65 SNMP Wi-Fi | Источник бесперебойного питания 220 В, 600 ВА, Online, синусоидальная форма выходного напряжения, необходимое количество АКБ для работы – 2 шт., АКБ внешние, минимальная требуемая ёмкость от 40 Ач. Ток заряда АКБ — 7 А. Для размещения АКБ рекомендуется использовать отсек АО 2/100 исп.5М. Время резерва зависит только от ёмкости АКБ, допускается использование автомобильных АКБ. Защита АКБ от глубокого разряда. Встроенный SNMP-адаптер и Wi-Fi для удалённого беспроводного управления изделием и получения информации о состоянии источника по стандартизированному протоколу. Металлический корпус уличного исполнения IP65, мембранные кабельные вводы, замки, трубчатые наконечники для проводов в комплекте. Внутренняя индикация режимов работы. | Уточняйте у менеджера
123 | Project | Бастион |  |  | Источник питания SKAT-V.24/220AC | Блок питания бесперебойный для систем видеонаблюдения. Выходное переменное напряжение 220 и 24В, 50Гц, суммарно 150ВА. Корпус под 2 АКБ 7Ач либо12Ач, | Уточняйте у менеджера
1177 | Project | Бастион |  |  | Источник питания СКАТ-2400 | Резервированный источник питания, входное напряжение 175...245 В, выходное напряжение 20...28 В, номинальный ток нагрузки 2,5 А, максимальный ток нагрузки 3,5 А (до 5 сек), под два аккумулятора 12 В 7(12) Ач, световая индикация режимов работы, диагностический выход типа "сухой контакт", защита от короткого замыкания, защита аккумулятора от глубокого разряда, диапазон рабочих температур -10...+40°С, габаритные размеры 333х240х134 мм | Уточняйте у менеджера
3099 | Project | Бастион |  |  | Источник питания СКАТ-2400И7 | Резервированный источник питания, входное напряжение 175...245 В, выходное напряжение 20...28 В, номинальный ток нагрузки 4.5 А, максимальный ток нагрузки 5 А (до 5 сек), под два аккумулятора 12 В 7(12) Ач, световая индикация режимов работы, диагностический выход наличия сети типа "сухой контакт", защита от короткого замыкания, защита аккумулятора от глубокого разряда, диапазон рабочих температур -10...+40°С, габаритные размеры 333х240х134 мм | Уточняйте у менеджера
792 | Project | Бастион |  |  | Источник питания СКАТ-1200Д исп.1 | Источник бесперебойного питания СКАТ-1200Д исп.1, 12 В, 2,5 А, пластиковый корпус под АКБ 7 Ач, диапазон входного напряжения — 170...250 В. 3 индикатора, защита выхода от перегрузки и КЗ, защита АКБ от глубокого разряда, КЗ и переполюсовки | Уточняйте у менеджера
6882 | Project | Бастион |  |  | Источник питания РАПАН-60 исп. 26 | Блок бесперебойного питания 12 В, 6 А корпус под АКБ 26 Ач, защита АКБ, защита выхода от КЗ и перегрузки. | Уточняйте у менеджера
2547 | Project | Бастион |  |  | Источник питания СКАТ-2400И7 исп 5000 | Резервированный источник питания, входное напряжение 185...242 В, выходное напряжение 27...27,8 В, номинальный ток нагрузки 4 А, максимальный ток нагрузки 4,5 А (до 5 сек), под два аккумулятора 12 В 40 Ач, световая индикация режимов работы, диагностический выход типа "сухой контакт", защита от короткого замыкания, защита аккумулятора от глубокого разряда, диапазон рабочих температур -10...+40°С, габаритные размеры 445х328х193 мм | Уточняйте у менеджера
4428 | Project | Бастион |  |  | Устройство тестирования, тренировки и восстановления АКБ SKAT UTTV |  | Уточняйте у менеджера
2516 | Project | Бастион |  |  | Источник питания РАПАН-60 | Блок бесперебойного питания 12 В, 6 А корпус под АКБ 12 Ач, защита АКБ, защита выхода от КЗ и перегрузки. | Уточняйте у менеджера
7197 | Project | Бастион |  |  | Источник питания SKAT-RLPS.48DC-10 исп. 5 | Источник питания SKAT-RLPS.48DC-10 RACK. 48 В, 10 А. Работает от 4-х внешних АКБ до 120 Ач. Корпус для установки в 19" шкаф, высота 2U. | Уточняйте у менеджера
7214 | Project | Бастион |  |  | Источник питания SKAT-RLPS.48DC-3.0 | Резервированный источник питания, выходное напряжение 48 В, выходной ток 3 А (при питания от сети переменного тока) / 10 А ( при наличии АКБ), входное напряжение 180...250 В, потребляемая мощность 160 ВА, подключаемые внешние аккумуляторы 12 В 17...250 Ач (4 шт.), три выхода типа "ОК", световая индикация режимов работы, защита от КЗ и переполюсовки, защита АКБ от глубокого разряда, диапазон рабочих температур -10...+40°С, габаритные размеры 213х101х295 мм. Каскадное наращивание мощности. Настольное исполнение, возможность монтажа в 19'' стойку. | Уточняйте у менеджера
1746 | Project | Бастион |  |  | Источник питания РАПАН-40 | Блок бесперебойного питания ББП. Напряжение питающей сети частотой 50 Гц: 187…245 В; Выходное напряжение: при наличии сети: 13,6…13,9 В, при отсутствии сети: 10,5…13,5 В; Выходной ток номинальный (при отсутствии АКБ): 4 А; Выходной ток номинальный (при наличии АКБ): 3,5 А; Выходной ток максимальный при наличии АКБ в течении 5 сек: 5 А; Выходной ток максимальный в режиме резерв: номинальный 4 А, максимальный 5 А; Ток заряда АКБ: 0,4…0,6 А; Напряжение на АКБ, при котором происходит автоматическое отключение нагрузки (при отсутствии сети): 10,5…11,1 В; Мощность потребления по сети, не более: 67 ВА; Удвоенная амплитуда пульсаций выходного напряжения с частотой сети, не более: 200 мВ; Ёмкость АКБ: 7 Ач; Габаритные размеры: 224х216х101 мм; Масса без АКБ, не более: 0,7 кг. | Уточняйте у менеджера
7271 | Project | Бастион |  |  | Источник питания РАПАН-100 | Блок бесперебойного питания. Напряжение питающей сети: 150…250 В; Выходное напряжение: режим «ОСНОВНОЙ»: 13,5...13,9 В, режим «РЕЗЕРВ»: 10,0…12,5 В; Число выходных каналов: 2 шт; Суммарный ток нагрузки (по всем выходам), не более: 8 А; Ток доп. выхода 12В, не более: 4 А; Ток заряда АКБ, не более: 2 А; Максимальный суммарный ток по всем выходам, не более: 10 А; Напряжения на АКБ, при котором происходит автоматическое отключение нагрузки в режиме «РЕЗЕРВ»: 10,5…11,0 В; Величина напряжения пульсаций с удвоенной частотой сети (от пика до пика) при номинальном токе нагрузки, не более: 100 мВ; Максимальная потребляемая мощность, не более: 139 Вт; Рекомендуемая ёмкость АКБ: 26 Ач; Количество АКБ: 1 шт; Сечение провода, зажимаемого в клеммах колодок: «СЕТЬ» 1,5 мм2, «ВЫХОД» 15 мм2; Габаритные размеры ШхГхВ: не более 210х150х285 мм; Масса (без АКБ): 2,25 кг; Диапазон рабочих температур: -10…+40°С; Относительная влажность воздуха при 25 °С, не более: 80%; Степень защиты оболочкой по ГОСТ 14254-2015: IP10. | Уточняйте у менеджера
6844 | Project | Бастион |  |  | Источник питания МОЛЛЮСК 12/1,3 DIN | Источник питания 12 В, 1,3 А. Расширенный сетевой диапазон — 100...250 В. Корпус на DIN-рейку, защита выхода от КЗ и перегрузки, прочность изоляции — 3 кВ. | Уточняйте у менеджера
6840 | Project | Бастион |  |  | Источник питания МОЛЛЮСК 12/0,75 ВР | Источник питания 12 В, 0,75 А. 62х35х26 мм. Сетевой шнур с вилкой, разъём для видеокамеры. | Уточняйте у менеджера
7168 | Project | Бастион |  |  | Источник бесперебойного питания SKAT UPS 1000 исп. V RACK | Источник бесперебойного питания 220 В, 1000 ВА (900 Вт), Online, синусоидальная форма выходного напряжения, световая и звуковая индикация режимов работы, ЖК-дисплей, необходимое кол-во АКБ для работы – 2 шт. ёмкостью 40–120 Ач. Ток заряда АКБ – 6 А. Три варианта напряжения в одном блоке: 12 В, 5 А пост., 24 В, 5 А переменного, 220 В переменного. Дистанционный мониторинг по RS 232, USB, порт для платы релейного интерфейса. Возможность подключения SNMP-модуля DL 801. Функция удалённого аварийного отключения выходного напряжения (EPO). Корпус под 19" шкаф, высота 2U или настольная установка. | Уточняйте у менеджера
7710 | Project | Бастион |  |  | Источник бесперебойного питания SKAT UPS 600 IP65 ИБП 220B | Источник бесперебойного питания 220 В, 600 ВА, Online, синусоидальная форма выходного напряжения, необходимое количество АКБ для работы — 2 шт., АКБ внешние, минимальная требуемая ёмкость от 40 Ач. Ток заряда АКБ — 7 А. Для размещения АКБ рекомендуется использовать отсек АО-2/100 исп.5М. Время резерва зависит только от ёмкости АКБ, допускается использование автомобильных АКБ. Защита АКБ от глубокого разряда. Металлический корпус уличного исполнения IP65, мембранные кабельные вводы, замки, трубчатые наконечники для проводов в комплекте. Внутренняя индикация режимов работы. | Уточняйте у менеджера
1221 | Project | Бастион |  |  | Источник питания SKAT-V2 |  | Уточняйте у менеджера
1584 | Project | Бастион |  |  | Источник питания СКАТ 1200 исп. 5 | Резервированный источник питания уличного исполнения, входное напряжение 170...250 В, выходное напряжение 12,9...14 В, номинальный ток нагрузки 4 А, максимальный ток нагрузки 4,5 А (до 5 сек), под аккумулятор 12 В 7 Ач или 12 В 12 Ач, световая индикация режимов работы, защита от короткого замыкания, защита аккумулятора от глубокого разряда, степень защиты оболочкой IP56, диапазон рабочих температур -40...+40°С, габаритные размеры 335х242х143 мм | Уточняйте у менеджера
3678 | Project | Бастион |  |  | Источник питания SKAT-V.24DC-18 исп. 5000 | Источник бесперебойного питания 24В, 18А, регулируемый ток заряда АКБ, термокомпенсация тока заряда АКБ.Корпус под 2 АКБ 40 Ач; 5 информационных выходов о состоянии источника. Электронная зашита от перегрева, КЗ выхода и АКБ. Кнопка отключения нагрузки. | Уточняйте у менеджера
3587 | Project | Бастион |  |  | Источник питания SKAT-VN 24/27AC | Источник переменного напряжения. Величина выходного напряжения(при напряжении питающей сети 220 В 50 Гц), в пределах: 24…27 В, 27…30 В; Номинальный ток нагрузки на выходе: 5,0 А; Габаритные размеры (ШхВхГ), не более: 130х170х85 мм; Масса нетто, не более: 1,8 кг. | Уточняйте у менеджера
7755 | Project | Бастион |  |  | Источник питания Teplocom 1000 | Источник питания для котла 20 В, 1000 ВА (800 Вт), Online, синусоидальная форма выходного напряжения, индикация режимов работы, автоматический переход на резервное питание от АКБ при пропадании сети, необходимое кол-во АКБ для работы – 2 шт., 24 В (можно автомобильных), 40 Ач. Электронное формирование нейтрали с гальванической развязкой от АКБ для корректной работы котлов в режиме резерва. | Уточняйте у менеджера
2781 | Project | Бастион |  |  | Источник питания СКАТ 1200 исп. 6 | Резервированный источник питания уличного исполнения с кронштейном для крепления дополнительного оборудования, входное напряжение 170...250 В, выходное напряжение 12,9...14 В, номинальный ток нагрузки 4 А, максимальный ток нагрузки 4,5 А (до 5 сек), под два аккумулятора 12 В 7 Ач или один аккумулятор 12 В 12 Ач, световая индикация режимов работы, защита от короткого замыкания, защита аккумулятора от глубокого разряда, степень защиты оболочкой IP56, диапазон рабочих температур -40...+40°С, габаритные размеры 412х336х143 мм | Уточняйте у менеджера
7698 | Project | Бастион |  |  | Источник питания СКАТ 1200И7 исп. 5000 | Резервированный источник питания, входное напряжение 150...250 В, выходное напряжение 12,9...14 В, номинальный ток нагрузки 4 А, максимальный ток нагрузки 5 А (до 5 сек), под один или два аккумулятора 12 В 40 Ач, световая индикация режимов работы, диагностические выходы "открытый коллектор", защита от короткого замыкания, защита аккумулятора от глубокого разряда, диапазон рабочих температур -10...+40°С, габаритные размеры 445х328х193 мм | Уточняйте у менеджера
1141 | Project | Бастион |  |  | Источник питания СКАТ-1200 | Резервированный источник питания, входное напряжение 170...250 В, выходное напряжение 12,9...14 В, номинальный ток нагрузки 4 А, максимальный ток нагрузки 5 А (до 5 сек), под два аккумулятора 12 В 7(12) Ач или один аккумулятор 12 В 17 Ач, световая индикация режимов работы, диагностические выходы типа "открытый коллектор", защита от короткого замыкания, защита аккумулятора от глубокого разряда, диапазон рабочих температур -10...+40°С, габаритные размеры 228х284х119 мм | Уточняйте у менеджера
6996 | Project | Бастион |  |  | Источник питания СКАТ-2400М | Источник бесперебойного питания СКАТ-2400М 24 В, 1,5 А. Корпус под 2 АКБ 12 В 4,5 Ач. 3 индикатора и информационный выход «Переход на резерв», защита выхода от перегрузки и КЗ, защита нагрузки от аварии источника, защита АКБ от глубокого разряда, КЗ и переполюсовки, «холодный пуск». | Уточняйте у менеджера
5568 | Project | Бастион |  |  | Устройство защиты Альбатрос-24/70 АС | Блок защиты Альбатрос 24/70 Блок защиты от скачков напряжения в цепях переменного напряжения 24 В, 70 Вт | Уточняйте у менеджера
13485 | Project | Бастион |  |  | Аккумуляторный отсек АО 2/40 | Аккумуляторный отсек АО 2/40 для установки двух АКБ емкостью не более 40 Ач, номинальным напряжением 12 В. Габаритные размеры ШхГхВ, не более, мм 458х257х194 | Уточняйте у менеджера
7699 | Project | Бастион |  |  | Источник питания SKAT-V.8 | Источник питания 8 выходов по 0,5 А или 4 выхода по 1 А, корпус под 2 АКБ 12 Ач. Суммарный ток по выходам — 3 А. Независимая регулировка выходного напряжения по каналам, фильтрация помех по каждому каналу, защита от КЗ и перегрузки по каждому каналу. | Уточняйте у менеджера
6791 | Project | Бастион |  |  | Источник питания SKAT-V.32 | Источник питания 32 выхода по 0,5 А или 16 выходов по 1 А. Регулировка выходного напряжения, регулируемый ток заряда АКБ, максимальный ток по всем выходам — 14 А, корпус под 2 АКБ 40 Ач, 5 информационных выходов о состоянии источника. Независимая регулировка выходного напряжения по каналам, фильтрация помех по каждому каналу, защита от КЗ и перегрузки по каждому каналу. | Уточняйте у менеджера
7344 | Project | Бастион |  |  | Источник питания SKAT-24-2,0 - DIN | Резервированный источник питания с креплением на DIN рейку, входное напряжение 187...242 В, выходное напряжение 24...27,2 В, номинальный ток нагрузки 1,5 А, максимальный ток нагрузки 2 А, под два внешних аккумулятора 12 В 7 Ач, световая индикация режимов работы, защита от короткого замыкания, диапазон рабочих температур 0...+40°С, габаритные размеры 139х89х65 мм | Уточняйте у менеджера
12145 | Project | Бастион |  |  | Источник питания SKAT-V.12DC-18 исп. 5000 | Источник бесперебойного питания SKAT-V.12DC-18 исп.5000. 12 В, 18 А, регулируемый ток заряда АКБ, термокомпенсация тока заряда АКБ. Корпус под 2 АКБ 40 Ач. 5 инф-ых выходов о состоянии источника. Электронная защита от перегрева, КЗ выхода и АКБ | Уточняйте у менеджера
789 | Project | Бастион |  |  | Источник питания СКАТ-1200С | Резервированный источник питания, входное напряжение 187...242 В, выходное напряжение 12,9...14 В, номинальный ток нагрузки 0,9 А, максимальный ток нагрузки 1 А (до 5 сек), под аккумулятор 12 В 4,5(7) Ач, световая индикация режимов работы, диагностический выход "Переход на резервное питание" типа "открытый коллектор", защита от короткого замыкания, защита аккумулятора от глубокого разряда, степень защиты оболочкой IP20, диапазон рабочих температур -10...+40°С, габаритные размеры 170х210х105 мм | Уточняйте у менеджера
10091 | Project | Бастион |  |  | Источник бесперебойного питания SKAT- UPS 2000/1200 | Источник бесперебойного питания 220 В, 2000 ВА (1200 Вт), встроенные АКБ 9 Ач, 2 шт, время резерва 2 мин., холодный старт, модифицированный синус, световая и звуковая индикация режимов работы, графический дисплей режимов работы, связь и управление с ПК по USB. Встроенный стабилизатор (диапазон сети — 170...270 В), защита от всплесков напряжения, защита от перегрузки. 4 выходных разъёма: 2 шт. IEC 320 C13 (компьютерные) и 2 шт. CEE 7/4 (розетки с заземлением). | Уточняйте у менеджера
10305 | Project | Бастион |  |  | Источник питания РАПАН-10 | Блок бесперебойного питания 12 В, 1 А. Пластиковый корпус под АКБ 1,2 Ач, защита АКБ, защита выхода от КЗ и перегрузки. | Уточняйте у менеджера
10629 | Project | Бастион | Бастион |  | Устройство защиты Альбатрос-220/2000 АС DIN |  | Уточняйте у менеджера
10630 | Project | Бастион |  |  | Устройство защиты УЗИП Альбатрос-220/1000 АС |  | Уточняйте у менеджера
10714 | Project | Бастион | Бастион |  | Источник питания SKAT-12DC-1.0 Li-ion | Резервированный источник питания с креплением на DIN рейку, входное напряжение 187...242 В, выходное напряжение 12...12,6 В, номинальный ток нагрузки 1 А, внутренний аккумулятор Li-ion 7.4 В 5.2 Ач, световая индикация режимов работы, защита от короткого замыкания, степень защиты оболочкой IP20, диапазон рабочих температур 0...+40°С, габаритные размеры 139х89х65 мм | Уточняйте у менеджера
10799 | Project | Бастион |  |  | Источник бесперебойного питания SKAT-UPS 100/80 | Источник бесперебойного питания 220 В, 100 ВА (80 Вт). Чистый синус. Автоматический переход на резервное питание от АКБ при пропадании сети. Металлопластиковый корпус рассчитан под установку АКБ 12 Ач. Возможность подключения внешней АКБ до 65 Ач. Защита АКБ от глубокого разряда, оптимальный заряд АКБ, защита от перегрузки, индикация режимов работы, настенная установка. Гарантия — 5 лет. | Уточняйте у менеджера
11265 | Project | Бастион |  |  | Источник питания РАПАН-10П исп.1.2 | Блок бесперебойного питания 12 В, 1 А. Корпус под АКБ 1,2 Ач, без защиты АКБ | Уточняйте у менеджера
11376 | Project | Бастион |  |  | Источник бесперебойного питания SKAT-UPS 600/350 | Источник бесперебойного питания 220 В, 600 ВА, (350 Вт), встроенный АКБ 7 Ач, время резерва — 3 мин., холодный старт, модифицированный синус, световая и звуковая индикация режимов работы, связь и управление ПК по USB. Встроенный стабилизатор (диапазон сети — 170...270 В), защита от всплесков напряжения, защита от перегрузки. 2 выходных разъёма: 1 шт. IEC 320 C13 (компьютерный), 1 шт. CEE 7/4 (розетка с заземлением). | Уточняйте у менеджера
11452 | Project | Бастион |  |  | Источник бесперебойного питания SKAT- UPS 500/300 DIN | Источник бесперебойного питания 220 В, 500 ВА, (300 Вт), внутренний АКБ 7 Ач, время резерва 2-10 мин., холодный старт, модифицированный синус, световая индикация режимов работы. Внешний управляющий контакт, раъёмные клеммы подключения. Металлический корпус, крепление на DIN-рейку для размещения в шкафах управления промышленной автоматизации. АКБ в комплект поставки не входит. | Уточняйте у менеджера
11669 | Project | Бастион | Бастион |  | Устройство защиты Альбатрос РНТ-63А |  | Уточняйте у менеджера
11687 | Project | Бастион | Бастион |  | Стабилизатор сетевого напряжения Teplocom ST-555 | Стабилизатор напряжения для газового котла. Мощность нагрузки — 555 ВА, диапазон сети — 145...260 В, полная мощность во всём диапазоне сети, стабилизация напряжения вольтдобавочного типа, микропроцессорное управление, защитное отключение при авариях в сети с автоматическим восстановлением, индикация аварийных ситуаций. Проверка фазировки и потенциала на шине "Земля". Индикация неверной фазировки и наличия напряжения на "Земле". Индикация ошибок только при включении стабилизатора в течение минуты, если ошибка не устранена, индикация переходит в спящий режим до следующего включения. | Уточняйте у менеджера
12258 | Project | Бастион | Бастион |  | Устройство защиты Альбатрос-500 DIN | Блок защиты Альбатрос 500 DIN Защита потребителей электрической сети 220 В, 50 Гц от кратковременных и длительных перепадов напряжения | Уточняйте у менеджера
9672 | Project | Бастион |  |  | Термошкаф СКАТ ШТ-6625 |  | Уточняйте у менеджера
9034 | Project | Бастион |  |  | Устройство защиты Альбатрос-12/70 | Блок защиты Альбатрос 12/70 Другие свойства: блок защиты от скачков напряжения в цепях переменного напряжения 12 В, 50 Вт | Уточняйте у менеджера
9035 | Project | Бастион |  |  | Устройство защиты Альбатрос-24/70-DC | Блок защиты Альбатрос 24/70 Блок защиты от скачков напряжения в цепях постоянного напряжения 24 В, 70 Вт | Уточняйте у менеджера
8362 | Project | Бастион |  |  | Источник бесперебойного питания SKAT- UPS 1000/600 | 220 В, 1000 ВА, (600 Вт), встроенный АКБ 7 Ач, 2 шт | Уточняйте у менеджера
8396 | Project | Бастион |  |  | Источник бесперебойного питания SKAT- UPS 800/400 | 220 В, 800 ВА, (500 Вт), встроенный АКБ 9 Ач | Уточняйте у менеджера
9821 | Project | Бастион |  |  | Источник питания РАПАН-20П | 12 В, 2 А, пластиковый корпус под АКБ 7 Ач, защита АКБ, защита выхода от КЗ и перегрузки. | Уточняйте у менеджера
12846 | Project | Бастион |  |  | Источник питания SKAT-RLPS.48DC-10 RACK | Источник питания SKAT-RLPS.48DC-10 RACK. 48 В, 10 А. Работает от 4-х внешних АКБ до 120 Ач. Корпус для установки в 19" шкаф, высота 2U. | Уточняйте у менеджера
12939 | Project | Бастион |  |  | Источник питания РАПАН-30 исп. 2x7 | Блок бесперебойного питания 12 В, 3 А, металлический корпус под 2 АКБ 7 Ач или 1 АКБ 17 Ач, защита АКБ, защита выхода от КЗ и перегрузки. | Уточняйте у менеджера
13298 | Project | Бастион |  |  | Источник питания СКАТ-2400М DIN | Источник бесперебойного питания СКАТ-2400М DIN, 24 В, 1,3 А, монтаж на DIN-рейку 35 мм, внешний АКБ 4,5-7 Ач. | Уточняйте у менеджера
13299 | Project | Бастион |  |  | Аккумуляторный отсек АО 1/7 DIN | Аккумуляторный отсек АО-1/7 DIN предназначен для размещения аккумуляторной батареи 7 Ач в электротехническом шкафу на DIN-рейку 35 мм. | Уточняйте у менеджера
9639 | Project | Бастион |  |  | Источник питания SKAT-V.24DC-18 исп. 5 | Источник бесперебойного питания 24В, 18А, регулируемый ток заряда АКБ, термокомпенсация тока заряда АКБ.Корпус под 2 АКБ 40 Ач; 5 информационных выходов о состоянии источника. Электронная зашита от перегрева, КЗ выхода и АКБ. Кнопка отключения нагрузки. | Уточняйте у менеджера
9671 | Project | Бастион |  |  | Источник бесперебойного питания SKAT-PoE.48DC-120VA | Источник бесперебойного питания для POE Plus коммутаторов. Питание коммутаторов, инжекторов и другой (PoE) нагрузки стабилизированным напряжением 48 В мощностью до 120 ВА. Электронная защита нагрузки от токовой перегрузки и короткого замыкания. Электронная защита от аварийного повышения напряжения на выходе. Защита АКБ от глубокого разряда и короткого замыкания. Пластиковый корпус под 2 АКБ 7-12 Ач. | Уточняйте у менеджера
14220 | Project | Бастион |  |  | Источник питания SKAT-V.12DC-24 исп. 5000 |  | Уточняйте у менеджера
8491 | Project | Бастион | Бастион |  | Источник питания МОЛЛЮСК 12/1,5 | Источник питания, 12 В, 1,5 А. Расширенный сетевой диапазон — 90...250 В, габариты — 50х50х25 мм, скругленные края Ø 55 мм, защита выхода от КЗ и перегрузки, прочность изоляции 3 кВ, отверстия для крепления, корпус IP67. Обновление модели: Белый корпус, светодиодная индикация. | Уточняйте у менеджера
13761 | Project | Бастион |  |  | Источник питания МОЛЛЮСК12/10 |  | Уточняйте у менеджера
13762 | Project | Бастион |  |  | Источник питания МОЛЛЮСК12/6 DIN |  | Уточняйте у менеджера
13763 | Project | Бастион |  |  | Источник питания МОЛЛЮСК12/7 DIN |  | Уточняйте у менеджера

## Охранные извещатели
Цены актуальны на 02.05.2024
Артикул | Раздел | Раздел сайта | Брэнд | Фото | Модель | Описание | BYN с НДС
Инфракрасные пассивные
7852 | Light | Инфракрасные пассивные |  |  | Извещатель объемный COLT 10DL | ИК, дальность 10 м х 90 град, иммунитет от животных до 10 кг. | 21.6
8539 | Project | Инфракрасные пассивные |  |  | Извещатель ИНС-101 | ИК Диаграмма 18*10 м/ 90° | Уточняйте у менеджера
7885 | Project | Инфракрасные пассивные |  |  | Извещатель ИНС-110 | ИК Диаграмма 18м/90° ("объем"). 4-х элементный PIR сенсор. | Уточняйте у менеджера
5296 | Project | Инфракрасные пассивные |  |  | Извещатель АТ-601 | Извещатель охранный оптико-электронный инфракрасный пассивный. Диаграмма 12м/110° (объем). Два 2-х элементных PIR сенсора. Невосприимчивость к животным весом до 35 кг. 2-х уровневый cчетчик импульсов. Возможность выбора типа выхода NC/NO. | Уточняйте у менеджера
10786 | Project | Инфракрасные пассивные |  |  | Извещатель ИНС-105 | Извещатель охранный пассивный инфракрасный. Двойная сбалансированная оптическая система, два PIRсенсора, не требует дополнительной настройки при высоте установки 1,8-2,7м. Игнорирует животных весом до 5 кг. Тип линзы: «широкий угол»-90°, 15 x 15м. Ток потребления в дежурном режиме - не более: 15 мА.Диапазон рабочих температур -20 ... +50 ºС. | Уточняйте у менеджера
11137 | Project | Инфракрасные пассивные | Новатех |  | Извещатель ИНС-106 | Извещатель ИНС-106 предназначен для использования в составе систем охранной сигнализации для обнаружения движения нарушителя по его инфракрасному излучению в охраняемой зоне и формирования извещения о тревоге и передачи его на приёмно-контрольный прибор. Линза "штора". | Уточняйте у менеджера
7825 | Project | Инфракрасные пассивные |  |  | Извещатель ФОТОН-16 | Извещатель охранный оптико-электронный инфракрасный пассивный. Диаграмма 12*10 м/ 90° ("объем"). Канал обнаружения маскирования. Режим "память тревоги". Температурная компенсация. Выход "неисправность". IP41. -30°С...+50°С. | Уточняйте у менеджера
8704 | Project | Инфракрасные пассивные |  |  | Извещатель охранный Swan Quad | ИК Диаграмма 18 м/ 90° ("объем"). Животные до 35 кг. | Уточняйте у менеджера
7477 | Project | Инфракрасные пассивные |  |  | Извещатель охранный Swan Quad/Curtain Lens | Пассивный ИК-извещатель, настенный, «штора», иммунитет к животным до 15/25 кг, 20/18 м, 8° | Уточняйте у менеджера
13883 | Project | Инфракрасные пассивные |  |  | Извещатель охранный активный инфракрасный ST-PD110BB-MC | Извещатель охранный активный инфракрасный, 10-и лучевой, 100 м, мультиканальный. | Уточняйте у менеджера
Совмещенные
10938 | Project | Совмещенные |  |  | Извещатель ИНС-409ВТФ Штора | Извещатель охранный совмещенный с линзой-шторой. Узконаправленная линза типа «штора» с углом охвата 7° (18x18м.) Диапазон рабочих температур -20 ... +50 ºС. | Уточняйте у менеджера
8705 | Project | Совмещенные |  |  | Извещатель охранный Swan PGB | Совмещенный, Диаграмма ИК - 15м/90° ("объем"), ДРС - 10м//90°. Невосприимчив к животным до 25 кг. | Уточняйте у менеджера
8538 | Project | Совмещенные |  |  | Извещатель ИНС-409ВТФ | ИК Диаграмма 15*10 м/ 90° | Уточняйте у менеджера
12853 | Project | Совмещенные |  |  | Извещатель охранный объемный совмещенный "Пирон-7Б" | Совмещенный ИК+разбития стекла радиоканальный; двухсторонний обмен по протоколу "Риэлта-Контакт-Р"; АК - 6м х 180°, ИК - 15м х 7°; IP30, tраб.-20…+45°С, 110х58х45мм | Уточняйте у менеджера
Вибрационные
4276 | Project | Вибрационные |  |  | Извещатель вибрационный VIB 2000 | Извещатель вибрационный. Пьезочувствительный элемент. Lистанция обнаружения – 6м. Напряжение питания 9,6-16 В постоянного тока, ток потребления 12 мА, IP 43. -10…+50°С | Уточняйте у менеджера
7818 | Project | Вибрационные |  |  | Извещатель вибрационный ВИБ-2000 ВТФ | Извещатель вибрационный. Пьезочувствительный элемент, дистанция обнаружения – 5м,Uпит -9,6...165В, Iпот 20мА, | Уточняйте у менеджера
Акустические
5295 | Project | Акустические |  |  | Извещатель АТ-501 | Охранный микрофонный извещатель контроля разрушения стекла АТ-501. Микропроцессорный анализ отфильтрованного сигнала. Схема поэтапного определения частоты. Цифровая фильтрация радиочастотных и электромагнитных помех.Основные параметры датчика: Поставщик: ООО "Торговый Дом "АВАНТ-ТЕХНО"; Производитель: «Longhorn»; Сертификат: № BY/112 03.13. 023 00915 от 4 июня 2014 г.; Назначение: Охранный микрофонный извещатель контроля разрушения стекла; Особенности: Микропроцессорный анализ отфильтрованного сигнала. Схема поэтапного определения частоты. Цифровая фильтрация радиочастотных и электромагнитных помех. Характеристики: Дальность охраны 9 м; Угол зоны охраны в плоскости крепления датчика 90° Габариты 92*67*26 мм | Уточняйте у менеджера
7886 | Project | Акустические |  |  | Извещатель ИНС-206 | Извещатель охранный микрофонный (контроль разбития стекла), Расстояние до 10м. | Уточняйте у менеджера
Комбинированные
11818 | Project | Комбинированные |  |  | Извещатель МК-Ex исп.1 |  | Уточняйте у менеджера
9291 | Project | Комбинированные |  |  | Извещатель VMX-450 |  | Уточняйте у менеджера
11784 | Project | Комбинированные |  |  | Извещатели охранные радиоволновые линейные FMW-3/1 | 2-позиционный FMW-3/1 используется в системах охраны периметра в качестве высоконадежного технического средства по обеспечению защиты от проникновения злоумышленников на территорию промышленных предприятий, складских комплексов и любых других охраняемых участков. Комплект извещателя FMW-3/1 состоит из передатчика и приемника, выполненных в пылебрызгозащищенном исполнении класса IP55. Устройство рассчитано на непрерывную работу в условиях открытого пространства при температуре -40...+80 °С. | Уточняйте у менеджера
11785 | Project | Комбинированные |  |  | Извещатели охранные радиоволновые линейные FMW-3/2 | Извещатель радиоволновый двухпозиционный, применяется для охраны прямолинейных участков периметра. Объектами могут быть: промышленные предприятия, аэропорты, объекты силовых структур, электростанции, частные владения и многое другое. Принцип действия основан на создании между приемником и передатчиком невидимой объемной зоны обнаружения. При попадании нарушителя в эту зону, приемник регистрирует её изменение и формирует сигнал тревоги. | Уточняйте у менеджера
12278 | Project | Комбинированные |  |  | Извещатели охранные радиоволновые линейные FMW-3 | 2-позиционный FMW-3 используется в системах охраны периметра в качестве высоконадежного технического средства по обеспечению защиты от проникновения злоумышленников на территорию промышленных предприятий, складских комплексов и любых других охраняемых участков. Комплект извещателя FMW-3 состоит из передатчика и приемника, выполненных в пылебрызгозащищенном исполнении класса IP55. Устройство рассчитано на непрерывную работу в условиях открытого пространства при температуре -40...+80 °С. | Уточняйте у менеджера
6971 | Project | Комбинированные |  |  | Извещатель SWAN 1000 | Извещатель охранный комбинированный оптико-электронный инфракрасный пассивный и СВЧ. Диаграмма ИК -15м/90° ("объем"), МВ - 28,5м/20-180° . 4-х элементный PIR сенсор. Невосприимчив к животным до 25 кг до 1м. Температурная компенсация. | Уточняйте у менеджера
13740 | Project | Комбинированные |  |  | Извещатель охранный оптико-электронный уличный "Пирон-8Б" | Оптико-электронный поверхностный уличной установки, с защитой от животных весом до 20 кг, 3 пироприемника, 12м х 8°, U-пит.9…30В, I-потр.20мА, IP54, t-раб.-40…+50°C, 180х70х60мм | Уточняйте у менеджера
15694 | Project | Комбинированные |  |  | 2PH-60DQ Извещатель охранный оптико-электронный активный (60м) | Извещатель охранный оптико-электронный активный, всепогодный, линейный, дальность 60m улица/120m помещение, вых. реле НЗ/НО 28VDC/0.2A, синхронизированный, двухлучевой, 10.5-30VDC/85mA, IP55, -25...+55°С, (L)76х(W)181.5х(H)77.8mm | Уточняйте у менеджера
Ручные
12019 | Standart | Ручные | Rovalant |  | Извещатель ручной адресный RF04-Р | Извещатель ручной пожарный адресный RF04-Р предназначен для формирования сигнала о пожаре при ручном переводе приводного элемента во включенное состояние и передачи информации о своем состоянии по протоколу XP777 приборам приемно-контрольным и управления. | 43.3
7206 | Project | Ручные |  |  | Извещатель охранный ручной ОИР-1 | Извещатель охранный ручной электроконтактный - "кнопка тревожная с фиксацией". Контакты НЗ/НР, Imax 0.5A, Umax 72B, IP20, –30°С... +50°С, 58х58х26,5мм | Уточняйте у менеджера
10700 | Project | Ручные |  |  | Извещатель охранный ручной ОИР-2 | Извещатель охранный ручной электроконтактный - "кнопка тревожная с фиксацией типа грибок". Контакты НЗ/НР, Imax 0.5A, Umax 72B, IP20, –30°С... +50°С, 58х58х42мм | Уточняйте у менеджера
Магнитно-контактные
9828 | Standart | Магнитно-контактные | Аларм |  | Извещатель охранный магнитоконтактный МКИ-1С | По климатическому исполнению извещатель работает в диапазоне температуры окружающего воздуха от – 40 до + 50 С. Степень защиты, обеспечиваемая оболочкой – IP 54 по ГОСТ 14254-2015. Извещатель рассчитан на круглосуточную непрерывную работу. Срок эксплуатации извещателя – 10 лет. Диапазон коммутируемых напряжений до 72 вольт переменного или постоянного тока. Коммутируемый ток не должен превышать 0,3 А. Коммутируемая мощность не должна превышать 10 Вт. -- Выходное сопротивление замкнутых контактов геркона не более 0,5 Ом при нагрузке – 100 мА ±10. Сопротивление в разомкнутом состоянии, то есть в состоянии «тревога» не менее - 200 кОм. Извещатель является невосстанавливаемым изделием. | 4.56
9827 | Standart | Магнитно-контактные | Аларм |  | Извещатель охранный магнитоконтактный МКИ-5КМ | По климатическому исполнению извещатель работает в диапазоне температуры окружающего воздуха от – 40 до + 50 С. Степень защиты, обеспечиваемая оболочкой – IP 54 по ГОСТ 14254-2015. Извещатель рассчитан на круглосуточную непрерывную работу. Срок эксплуатации извещателя – 10 лет. Диапазон коммутируемых напряжений до 72 вольт переменного или постоянного тока. Коммутируемый ток не должен превышать 0,3 А. Коммутируемая мощность не должна превышать 10 Вт. -- Выходное сопротивление замкнутых контактов геркона не более 0,5 Ом при нагрузке – 100 мА ±10. Сопротивление в разомкнутом состоянии, то есть в состоянии «тревога» не менее - 200 кОм. Извещатель является невосстанавливаемым изделием. | 4.68
7085 | Standart | Магнитно-контактные | Аларм |  | Извещатель МКИ - 3Н | По климатическому исполнению извещатель работает в диапазоне температуры окружающего воздуха от – 40 до + 50 С. Степень защиты, обеспечиваемая оболочкой – IP 54 по ГОСТ 14254-2015. Извещатель рассчитан на круглосуточную непрерывную работу. Срок эксплуатации извещателя – 10 лет. Диапазон коммутируемых напряжений до 72 вольт переменного или постоянного тока. Коммутируемый ток не должен превышать 0,3 А. Коммутируемая мощность не должна превышать 10 Вт. -- Выходное сопротивление замкнутых контактов геркона не более 0,5 Ом при нагрузке – 100 мА ±10. Сопротивление в разомкнутом состоянии, то есть в состоянии «тревога» не менее - 200 кОм. Извещатель является невосстанавливаемым изделием. | 4.56
11149 | Standart | Магнитно-контактные | Аларм |  | Извещатель МКИ - 2Н | По климатическому исполнению извещатель работает в диапазоне температуры окружающего воздуха от – 40 до + 50 С. Степень защиты, обеспечиваемая оболочкой – IP 54 по ГОСТ 14254-2015. Извещатель рассчитан на круглосуточную непрерывную работу. Срок эксплуатации извещателя – 10 лет. Диапазон коммутируемых напряжений до 72 вольт переменного или постоянного тока. Коммутируемый ток не должен превышать 0,3 А. Коммутируемая мощность не должна превышать 10 Вт. -- Выходное сопротивление замкнутых контактов геркона не более 0,5 Ом при нагрузке – 100 мА ±10. Сопротивление в разомкнутом состоянии, то есть в состоянии «тревога» не менее - 200 кОм. Извещатель является невосстанавливаемым изделием. | 4.56
18521 | Standart | Магнитно-контактные | Аларм |  | Извещатель охранный магнитоконтактный МКИ – 4АМ | По климатическому исполнению извещатель работает в диапазоне температуры окружающего воздуха от – 40 до + 50 С. Степень защиты, обеспечиваемая оболочкой – не менее IP 67 по ГОСТ 14254-2015. Извещатель рассчитан на круглосуточную непрерывную работу. Срок эксплуатации извещателя – 10 лет. Диапазон коммутируемых напряжений до 72 вольт переменного или постоянного тока. Коммутируемый ток не должен превышать 0,3 А. Коммутируемая мощность не должна превышать 10 Вт. -- Выходное сопротивление замкнутых контактов геркона не более 0,5 Ом при нагрузке – 100 мА ±10. Сопротивление в разомкнутом состоянии, то есть в состоянии «тревога» не менее - 200 кОм. | 19.2
9636 | Standart | Магнитно-контактные | Аларм |  | Извещатель охранный магнитоконтактный МКИ-7ТМ | По климатическому исполнению извещатель работает в диапазоне температуры окружающего воздуха от – 40 до + 50 С. Степень защиты, обеспечиваемая оболочкой – IP 54 по ГОСТ 14254-2015. Извещатель рассчитан на круглосуточную непрерывную работу. Срок эксплуатации извещателя – 10 лет. Диапазон коммутируемых напряжений до 72 вольт переменного или постоянного тока. Коммутируемый ток не должен превышать 0,3 А. Коммутируемая мощность не должна превышать 10 Вт. -- Выходное сопротивление замкнутых контактов геркона не более 0,5 Ом при нагрузке – 100 мА ±10. Сопротивление в разомкнутом состоянии, то есть в состоянии «тревога» не менее - 200 кОм. Извещатель является невосстанавливаемым изделием. | 4.56
13723 | Standart | Магнитно-контактные | Аларм |  | Извещатель охранный магнитоконтактный МКИ – 4М | По климатическому исполнению извещатель работает в диапазоне температуры окружающего воздуха от – 40 до + 50 С и относительной влажности до 100%. Степень защиты, обеспечиваемая оболочкой – не менее IP 67 по ГОСТ 14254-2015. Извещатель рассчитан на круглосуточную непрерывную работу. Срок эксплуатации извещателя – 10 лет. Диапазон коммутируемых напряжений до 72 вольт переменного или постоянного тока. Коммутируемый ток не должен превышать 0,3 А. Коммутируемая мощность не должна превышать 10 Вт. -- Выходное сопротивление замкнутых контактов геркона не более 0,5 Ом при нагрузке – 100 мА ±10. | 13.2
11116 | Standart | Магнитно-контактные | Аларм |  | Извещатель охранный магнитоконтактный МКИ-6Т | По климатическому исполнению извещатель работает в диапазоне температуры окружающего воздуха от – 40 до + 50 С. Степень защиты, обеспечиваемая оболочкой – IP 54 по ГОСТ 14254-2015. Извещатель рассчитан на круглосуточную непрерывную работу. Срок эксплуатации извещателя – 10 лет. Диапазон коммутируемых напряжений до 72 вольт переменного или постоянного тока. Коммутируемый ток не должен превышать 0,3 А. Коммутируемая мощность не должна превышать 10 Вт. -- Выходное сопротивление замкнутых контактов геркона не более 0,5 Ом при нагрузке – 100 мА ±10. Сопротивление в разомкнутом состоянии, то есть в состоянии «тревога» не менее - 200 кОм. Извещатель является невосстанавливаемым изделием. | 4.56
18137 | Standart | Магнитно-контактные | Аларм |  | Извещатель охранный магнитоконтактный МКИ-1С (коричневый) | По климатическому исполнению извещатель работает в диапазоне температуры окружающего воздуха от – 40 до + 50 С. Степень защиты, обеспечиваемая оболочкой – IP 54 по ГОСТ 14254-2015. Извещатель рассчитан на круглосуточную непрерывную работу. Срок эксплуатации извещателя – 10 лет. Диапазон коммутируемых напряжений до 72 вольт переменного или постоянного тока. Коммутируемый ток не должен превышать 0,3 А. Коммутируемая мощность не должна превышать 10 Вт. -- Выходное сопротивление замкнутых контактов геркона не более 0,5 Ом при нагрузке – 100 мА ±10. Сопротивление в разомкнутом состоянии, то есть в состоянии «тревога» не менее - 200 кОм. Извещатель является невосстанавливаемым изделием. | 4.56
18136 | Standart | Магнитно-контактные | Аларм |  | Извещатель охранный магнитоконтактный МКИ-5КМ (коричневый) | По климатическому исполнению извещатель работает в диапазоне температуры окружающего воздуха от – 40 до + 50 С. Степень защиты, обеспечиваемая оболочкой – IP 54 по ГОСТ 14254-2015. Извещатель рассчитан на круглосуточную непрерывную работу. Срок эксплуатации извещателя – 10 лет. Диапазон коммутируемых напряжений до 72 вольт переменного или постоянного тока. Коммутируемый ток не должен превышать 0,3 А. Коммутируемая мощность не должна превышать 10 Вт. -- Выходное сопротивление замкнутых контактов геркона не более 0,5 Ом при нагрузке – 100 мА ±10. Сопротивление в разомкнутом состоянии, то есть в состоянии «тревога» не менее - 200 кОм. Извещатель является невосстанавливаемым изделием. | 4.68
21867 | Standart | Магнитно-контактные | Аларм |  | Извещатель охранный магнитоконтактный МКИ – 4ПМ | По климатическому исполнению извещатель работает в диапазоне температуры окружающего воздуха от – 40 до + 50 С. Степень защиты, обеспечиваемая оболочкой – не менее IP 67 по ГОСТ 14254-2015. Извещатель рассчитан на круглосуточную непрерывную работу. Срок эксплуатации извещателя – 10 лет. Диапазон коммутируемых напряжений до 72 вольт переменного или постоянного тока. Коммутируемый ток не должен превышать 0,3 А. Коммутируемая мощность не должна превышать 10 Вт. -- Выходное сопротивление замкнутых контактов геркона не более 0,5 Ом при нагрузке – 100 мА ±10. Сопротивление в разомкнутом состоянии, то есть в состоянии «тревога» не менее - 200 кОм. | 18
4056 | Project | Магнитно-контактные |  |  | Извещатель охранный магнитоконтактный НО-03I | Извещатель охранный магнитоконтактный, накладной. Алюминиевый корпус. Подвод кабеля в металлорукаве. Расстояние размыкание/замыкание 76/60 мм. IP66. | Уточняйте у менеджера
10177 | Project | Магнитно-контактные |  |  | Извещатель накладной МС-31 | Извещатель накладной, клеммы, для металлических дверей, зазор 20мм, подкладки, 0.5А, 100V DC, цвет белый, 64х13х19мм | Уточняйте у менеджера
13867 | Project | Магнитно-контактные |  |  | Извещатель магнитоконтактный ИО-102-20/Б2П |  | Уточняйте у менеджера

## Пожарные извещатели
Цены актуальны на 02.05.2024
Артикул | Раздел | Раздел сайта | Брэнд | Фото | Модель | Описание | BYN с НДС
Дымовые пожарные извещатели
8290 | Standart | Дымовые пожарные извещатели | ОАО «Завод Спецавтоматика» |  | Извещатель ИП 212-02К Дока-С | Извещатель “ДОКА - с” устанавливается в закрытых помещениях для непрерывного круглосуточного обнаружения возгораний, сопровождающихся появлением дыма, и передачи сигналов “пожар” и “Неисправность” на ППКП по двухпроводному ШС. Оснащен помехоустойчивым ИК-сенсором. постоянно отслеживает и корректирует свои параметры под любые условия эксплуатации (пыль, помехи, температура, влажность, и т.д.). Сохраняет неизменной свою чувствительность к дыму. Устойчив к проникновению пыли даже в промышленных условиях. Обладает опцией интерактивности с любым неадресным ППКП (включается и отключается на каждом извещателе). | 17.99
15556 | Standart | Дымовые пожарные извещатели | RUBEZH |  | Извещатель пожарный дымовой ИП 212-141 | Извещатели пожарные дымовые оптико-электронные ИП 212-141 предназначен для обнаружения загораний, сопровождающихся появлением дыма малой концентрации в закрытых помещениях различных зданий и сооружений. Питание извещателя и передача сигнала «пожар» осуществляется по двухпроводному шлейфу сигнализации и сопровождается включением оптического индикатора при срабатывании извещателя. Извещатель не реагирует на изменение температуры, влажности, на наличие пламени, естественного или искусственного света. | 17.44
2756 | Standart | Дымовые пожарные извещатели | Болид |  | Извещатель дымовой ДИП-34А-03 | Извещатель пожарный дымовой оптико-электронный адресно-аналоговый для работы с прибором С2000-КДЛ, питание по линии двухпроводной линии связи 8…11 В, ток потребления до 500 мкА, степень защиты оболочки IP41, диапазон рабочих температур -30…+55°С, габаритные размеры 100х47мм, защита от неправильного подключения | 67.13
6424 | Standart | Дымовые пожарные извещатели | Болид |  | Извещатель дымовой ДИП-34А-04 | Извещатель пожарный дымовой оптико-электронный адресно-аналоговый для работы с прибором С2000-КДЛ со встроенным изолятором короткого замыкания, питание по линии двухпроводной линии связи 8…11 В, ток потребления до 500 мкА, степень защиты оболочки IP41, диапазон рабочих температур -30…+55°C, габаритные размеры 100х47мм | 88.72
7919 | Standart | Дымовые пожарные извещатели | ОАО «Завод Спецавтоматика» |  | Извещатель пожарный линейный ИП 212-08 "Луч-3М" | Эксплуатация ИП 212-08 Луч-3М ведется в закрытых помещениях. Главная задача - обнаружить продукты сгорания в зоне контроля, которая формируется оптическим лучом между извещателем и отражателем. В случае превышения концентрации дыма, издается тревожный сигнал. Дальность действия 8-100м (зависит от размеров отражателя). В комплекте с отражателем. Однопозиционный пожарный дымовой линейный ИП 212-08М «Луч-3М», дальность 8...100м, Uпит=10,5...24В, Iдеж=13мА, Iпож= 23мА, 144х143х69 мм. | 287.63
10869 | Standart | Дымовые пожарные извещатели | Болид |  | Извещатель пожарный линейный С2000-ИПДЛ исп.80 | Извещатель предназначен для обнаружения загораний, сопровождающихся появлением дыма в закрытых помещениях различных зданий и сооружений, и выдачи по соответствующему адресу извещений "Пожар", "Неисправность", "Тест". Извещатели предназначены для применения в помещениях, имеющих большую площадь, большую протяженность или большую высоту потолков. Применяется с контроллером "С2000-КДЛ" или "С2000-КДЛ-2И". Извещатель пожарный линейный однопозиционный адресный для работы с С2000-КДЛ, дальность 30.80 м., t-раб.-30...+50°С | 960.12
19885 | Standart | Дымовые пожарные извещатели | Rovalant |  | Извещатель пожарный дымовой адресный ИП-212-6 «RF05-ДО/И» | Извещатель пожарный дымовой оптико-электронный точечный адресный ИП-212-6 «RF05-ДО/И» предназначен для обнаружения возгорания, сопровождающегося выделением дыма, и передачи информации о своем состоянии по протоколу XP777 приборам приемно-контрольным и управления. | 64.48
18583 | Standart | Дымовые пожарные извещатели | Rovalant |  | Извещатель пожарный дымовой адресный ИП-212-5 «RF05-ДО» | Извещатель пожарный дымовой оптико-электронный точечный адресный ИП-212-5 «RF05-ДО» предназначен для обнаружения возгорания, сопровождающегося выделением дыма, и передачи информации о своем состоянии по протоколу XP777 приборам приемно-контрольным и управления. | 52.07
13351 | Standart | Дымовые пожарные извещатели | Rovalant |  | Извещатель ИП-212-2 "ИДПО-2" | Извещатель пожарный дымовой оптико-электронный точечный ИП 212-2 «ИДПО-2» предназначен для работы в составе систем пожарной сигнализации и служит для обнаружения в помещениях пожаров, сопровождающихся выделением дыма. Извещатель реагирует на увеличение во встроенной дымовой камере концентрации твердых или жидких частиц и выдает сигнал тревожного извещения «Пожар» на приборы приемно-контрольные пожарные по двухпроводному шлейфу сигнализации | 19.2
13622 | Standart | Дымовые пожарные извещатели | ЗАО «Фармтехсервис» |  | Извещатель ИП 212-4П | .Извещатель ИП212-4П предназначен для обнаружения пожара, сопровождающихся появлением дыма, и подачи извещения на приемо-контрольный прибор. Извещатель пожарный дымовой оптический точечный четырехпроводный, индикация режима работы, 1 реле НЗ, Uпит=10-16В, Iдеж=120мкА, IP40, 100х60мм, -30°С...+55°С. | 35.42
4001 | Standart | Дымовые пожарные извещатели | Rovalant |  | Извещатель пожарный дымовой адресный RF03-ДО(01) | Извещатель пожарный дымовой оптический адресный RF03-ДО(01) предназначен для обнаружения возгорания, сопровождающегося выделением дыма, и передачи информации о своем состоянии по протоколу XPA6 приборам приемно-контрольным и управления. | 120.83
8392 | Standart | Дымовые пожарные извещатели | ООО «АВАНГАРДСПЕЦМОНТАЖПЛЮС» |  | Извещатель пожарный дымовой линейный ИДПЛ-101 | Извещатель пожарный дымовой линейный однопозиционный ИДПЛ-101, дальность 8...70м, Uпит= 10-29В, Iдеж=6мА, Iпож=10мА | 494.76
12963 | Standart | Дымовые пожарные извещатели | Rovalant |  | Извещатель линейный адресный RF04-ИПДЛ | Извещатель пожарный дымовой линейный адресный RF04-ИПДЛ предназначен для формирования сигнала о пожаре при превышении в контролируемой зоне, образованной оптическим лучом, установленной концентрации твердых или жидких частиц и передачи информации о своем состоянии по протоколу XP777 на приборы приемно-контрольные и управления. | 1207.58
1114 | Standart | Дымовые пожарные извещатели | ЗАО «Фармтехсервис» |  | Извещатель ИП 212-5ПС | Извещатель пожарный дымовой оптический точечный двухпроводный, Uпит= 10-24В, звуковое оповещение 85 дБ, подключение ВУОС, индикация режима работы, IP40. | 30.53
9511 | Standart | Дымовые пожарные извещатели | Rovalant |  | Извещатель пожарный дымовой адресный RF03-ДО(02) | Извещатель пожарный дымовой оптический адресный предназначен для работы в составе системы пожарной сигнализации адресной и служит для обнаружения возгорания, сопровождающегося выделением дыма, и выдачи сигнала тревожного извещения «Пожар» на приборы приемно-контрольные и управления АПКП.ХРА6, АПКП.ХР777, ППКУ «Бирюза» (далее – приборы) из состава АСПС. | 90.14
12020 | Standart | Дымовые пожарные извещатели | Rovalant |  | Извещатель пожарный дымовой адресный RF04-ДО | Извещатель пожарный дымовой оптический адресный RF04-ДО предназначен для обнаружения возгорания, сопровождающегося выделением дыма, и передачи информации о своем состоянии по протоколу XP777 приборам приемно-контрольным и управления. | 58.78
11811 | Standart | Дымовые пожарные извещатели | Болид |  | Извещатель дымовой ДИП-31 | Извещатель пожарный дымовой точечный ; 2-х проводный; два светодиодных индикатора дежурного режима, режимов внимание, пожар, запыленности неисправность, встроенный дополнительный резистор; U-шс.10...30 В, I-деж.0.14 мА; IP40, t-раб.-10...+55°С, 100х47мм | 28.03
11025 | Standart | Дымовые пожарные извещатели | Болид |  | Извещатель пожарный линейный С2000-ИПДЛ исп.100 | Извещатель предназначен для обнаружения загораний, сопровождающихся появлением дыма в закрытых помещениях различных зданий и сооружений, и выдачи по соответствующему адресу извещений "Пожар", "Неисправность", "Тест". Извещатели предназначены для применения в помещениях, имеющих большую площадь, большую протяженность или большую высоту потолков. Применяется с контроллером "С2000-КДЛ" или "С2000-КДЛ-2И". Извещатель пожарный линейный однопозиционный адресный для работы с С2000-КДЛ, дальность 30...100 м., t-раб. -30...+50°С | 1113.74
10870 | Standart | Дымовые пожарные извещатели | Болид |  | Извещатель пожарный линейный С2000-ИПДЛ исп.120 | Извещатель предназначен для обнаружения загораний, сопровождающихся появлением дыма в закрытых помещениях различных зданий и сооружений, и выдачи по соответствующему адресу извещений "Пожар", "Неисправность", "Тест". Извещатели предназначены для применения в помещениях, имеющих большую площадь, большую протяженность или большую высоту потолков. Применяется с контроллером "С2000-КДЛ" или "С2000-КДЛ-2И". Извещатель пожарный линейный однопозиционный адресный для работы с С2000-КДЛ, дальность 30...120 м., t-раб. -30...+50°С | 1420.98
10868 | Standart | Дымовые пожарные извещатели | Болид |  | Извещатель пожарный линейный С2000-ИПДЛ исп.60 | Извещатель предназначен для обнаружения загораний, сопровождающихся появлением дыма в закрытых помещениях различных зданий и сооружений, и выдачи по соответствующему адресу извещений "Пожар", "Неисправность", "Тест". Извещатели предназначены для применения в помещениях, имеющих большую площадь, большую протяженность или большую высоту потолков. Применяется с контроллером "С2000-КДЛ" или "С2000-КДЛ-2И". Извещатель пожарный линейный однопозиционный адресный для работы с С2000-КДЛ, дальность 30…60 м., t-раб. -30...+50°С | 873.71
9488 | Standart | Дымовые пожарные извещатели | Болид |  | Дымовой оптико-электронный пожарный извещатель С2000Р-ДИП | Извещатель дымовой оптико-электронный радиоканальный, для работы с С2000-АРР32, адресно-аналоговый, элемент питания 3.6 В ER14505 (основной) и 3 В CR2032 (резервный), IP40, t-раб. -30...+50°C, 100х48 мм | 130.12
11206 | Standart | Дымовые пожарные извещатели | ООО «АВАНГАРДСПЕЦМОНТАЖПЛЮС» |  | Извещатель ДИП 212-92А | Извещатель пожарный дымовой оптико-электронный адресно-аналоговый ДИП 212-92А ГЮИЛ.425428.020 (в дальнейшем – извещатель) применяется в системах пожарной сигнализации и предназначен для обнаружения возгораний, сопровождающихся появлением дыма в закрытых помещениях различных зданий и сооружений, путем регистрации отраженного от частиц дыма оптического излучения и выдачи извещений «Пожар», «Норма» или «Неисправность» в ответ на адресный запрос от пульта управления «Вертикаль-ПУ» (ПУ) через модуль контроля адресных извещателей «Вертикаль-МКАИ». | 78.46
11143 | Standart | Дымовые пожарные извещатели | ЗАО «Фармтехсервис» |  | Извещатель ИП 212-5МУ с защитной сеткой | Извещатель ИП212-5МУ с защитной сеткой предназначен для обнаружения загораний, сопровождающихся появлением дыма и подачи извещения на приемно-контрольный прибор. Извещатель пожарный дымовой оптический точечный предназначен для круглосуточной непрерывной работы с пожарными приемноконтрольными приборами, осуществляющими питание извещателя по двухпроводному шлейфу | 27.94
10735 | Standart | Дымовые пожарные извещатели | ЗАО «Фармтехсервис» |  | Извещатель ИП 212-5М | Нет описанияИзвещатель дымовой оптический точечный ИП212-5М предназначен для обнаружения пожара, сопровождающихся появлением дыма, и подачи извещения на приемо-контрольный прибор. Извещатель ИП212-5М предназначен для включения в двухпроводные шлейфы сигнализации. Выходной сигнал извещателя формируется в виде увеличения тока потребления до заданной величины. В зависимости от положения перемычек, установленных со стороны основания извещателя, можно выбрать следующие значения тока потребления извещателя в режиме «Пожар», мА - 5±1, 8±1, 11±1, 14±1, 17±1, 20±3, 23±1. | 22.9
1659 | Project | Дымовые пожарные извещатели | ЗАО «Фармтехсервис» |  | Извещатель ИП 212-5МУ пожарный дымовой оптический точечный двухпроводный | Извещатель ИП212-5МУ предназначен для выявления возгорания с появлением дыма и подает извещения на приемо-контрольный прибор. Выходной сигнал извещателя формируется в виде увеличения тока потребления до заданной величины. Для извещателей ИП212-5МУ возможна установка тока потребления в режиме «Пожар» непосредственно перед монтажом извещателя (мА: 5±1, 8±1, 11±1, 14±1, 17±1, 20±3, 23±1), благодаря чему извещатель можно подключить к любым приемо-контрольным приборам без токоограничительного резистора. Извещатель ИП 212-5МУ пожарный дымовой оптический точечный двухпроводный Uпит=9-24В, Iдеж=90мкА, IP40, 100х50мм, -30°С...+55°С подключение к ППКОП без резистора, подключение ВУОС. | Уточняйте у менеджера
19573 | Project | Дымовые пожарные извещатели | ЗАО «Фармтехсервис» |  | Извещатель пожарный газовый ИП435-03-1ДC | Извещатели пожарный газовый ИП 435-03-1ДС. Порог срабатывания соответствует концентрации угарного газа в пределах 0,002 – 0,004%. Напряжение питания от 9 до 24В. Степень защиты IP 41. Уровень громкости 85 | Уточняйте у менеджера
19275 | Project | Дымовые пожарные извещатели | ЗАО «Фармтехсервис» |  | Извещатель пожарный газовый ИП435-02-1Д | Извещатель ИП 435-02-1Д предназначен для анализа воздуха на содержания в нем угарного газа и использования в системах пожарной сигнализации. При превышении допустимой концентрации угарного газа 0,002–0,004% извещатель передает сигнал о пожаре на приемо-контрольный прибор (ПКП). Извещатель предназначен для включения в двухпроводные шлейфы сигнализации. Газовые извещатели рекомендуется устанавливать вместо дымовых извещателей в помещениях, в которых возникают сильные тепловые потоки, значительные перепады температур, присутствуют высокая влажность, пар, пыль или специально создаваемый дым, присутствуют солнечные блики от зеркал, окон и специальных световых установок, где высокая вероятность медленно развивающегося пожара, тления | Уточняйте у менеджера
19083 | Project | Дымовые пожарные извещатели | ЗАО «Фармтехсервис» |  | Извещатель ИП 212-5ПС с защитной сеткой | Извещатель пожарный дымовой оптический точечный двухпроводный, Uпит= 10-24В, звуковое оповещение 85 дБ, подключение ВУОС, индикация режима работы, IP40. | Уточняйте у менеджера
3887 | Project | Дымовые пожарные извещатели |  |  | Извещатель ИП 212-5АУ | Извещатель пожарный дымовой оптико-электронный ИП212-5АУ предназначен для обнаружения загораний, сопровождающихся появлением дыма), оповещения о пожаре подачей извещения на приемно-контрольный прибор. Извещатель предназначен для круглосуточной непрерывной работы с пожарными и охранно-пожарными приемно-контрольными приборами, осуществляющими питание извещателя по двухпроводному шлейфу сигнализации напряжением от 9 до 30 В. | Уточняйте у менеджера
4187 | Project | Дымовые пожарные извещатели |  |  | Извещатель ИП 212-5АС | Извещатель пожарный дымовой оптико-электронный ИП212-5АС предназначен для обнаружения загораний, сопровождающихся появлением дыма и подачи извещения на приемно-контрольный прибор, а также оповещения о пожаре звуковым сигналом. Извещатель предназначен для круглосуточной непрерывной работы с пожарными и охранно-пожарными приемно-контрольными приборами, осуществляющими питание извещателя по двухпроводному шлейфу сигнализации напряжением от 10 до 30 В. Извещатель относится к точечным, восстанавливаемым (многократного действия), активным (токопотребляющим), двухпроводным, оптико-электронным извещателям с функцией контроля работоспособности. | Уточняйте у менеджера
12397 | Project | Дымовые пожарные извещатели | ЗАО «Фармтехсервис» |  | Извещатель ИП 212-4П с защитной сеткой | .Извещатель ИП212-4П предназначен для обнаружения пожара, сопровождающихся появлением дыма, и подачи извещения на приемо-контрольный прибор. Извещатель пожарный дымовой оптический точечный четырехпроводный, индикация режима работы, 1 реле НЗ, Uпит=10-16В, Iдеж=120мкА, IP40, 100х60мм, -30°С...+55°С. | Уточняйте у менеджера
20216 | Project | Дымовые пожарные извещатели | ОАО «Завод Спецавтоматика» |  | Извещатель ИП 212/101-12К-А2R Дока-СТ | Извещетель пожарный термо-дымовой 2-х проводный, класс теплового канала А2 с температурой срабатывания от 54°С до 70°С, 9…24В, 0,065 мА, -30°…+55°С, индикация: "Дежурный режим", "Пожар", "Неисправность", "Запыление", "Событие в памяти"; контроль и компенсация запыления измерительной камеры; передача события "Неисправность" на ППКОП. | Уточняйте у менеджера
Тепловые пожарные извещатели
2761 | Standart | Тепловые пожарные извещатели | Болид |  | Извещатель тепловой адресный С2000-ИП-03 | Извещатель пожарный тепловой адресно-аналоговый максимально-дифференциальный предназначен для обнаружения загорания, сопровождающегося выделением тепла, и выдачи извещений "Пожар", "Внимание", "Неисправность", "Тест". Применяется с контроллером "С2000-КДЛ" и "С2000-КДЛ-2И", IP41, -30°С..+55°С | 61.75
6787 | Standart | Тепловые пожарные извещатели | Rovalant |  | Извещатель ИП 101-01-ВМ | Извещатель пожарный тепловой адресный ИП101-01-ВМ предназначен для обнаружения возгорания, сопровождающегося повышением температуры окружающей среды, и передачи информации о своем состоянии по протоколу XPA6 приборам приемно-контрольным и управления. | 111.29
12955 | Standart | Тепловые пожарные извещатели | Rovalant |  | Извещатель ИП 101-02-ВМ | ..Извещатель пожарный тепловой адресный ИП101-02-ВМ предназначен для обнаружения возгорания, сопровождающегося повышением температуры окружающей среды, и передачи информации о своем состоянии по протоколу XP777 приборам приемно-контрольным и управления. | 55.9
13407 | Standart | Тепловые пожарные извещатели | Болид |  | Тепловой радиоканальный адресный пожарный извещатель С2000Р-ИП | Извещатель предназначен для охраны объектов от пожаров путём контроля скорости нарастания температуры и превышения порогового значения. Работает с прибором "Сигнал-10" и выдает сообщения "Пожар", "Неисправность", "Норма", "Тест". | 130.12
4702 | Project | Тепловые пожарные извещатели | ОАО «Завод Спецавтоматика» |  | Извещатель ИП 109-05 А2М | Извещатели пожарные тепловые максимальные ИП109-05-А2М предназначены для выдачи сигнала о пожаре при превышении определенного значения температуры окружающей среды размыканием своих электрических контактов, включаемых в шлейфы сигнализации систем пожарной сигнализации и автоматического пожаротушения. (t= 54°С- 70°С), "термореле", U пит 12В IP20, 58х35мм, - 40°С... 76°С | Уточняйте у менеджера
3833 | Project | Тепловые пожарные извещатели |  |  | Извещатель ИП 114-01-А2М | Тепловой пожарный извещатель ИП 114-01-А2М реагирует на повышение температуры. Работает в любых закрытых помещениях по схеме включения путем замыкания шлейфа сигнализации. Встроенный индикатор светит красным цветом в случае обнаружения вышеназванного признака возгорания. (t= 54°С- 70°С), "нормально замкнут", Uпит от9 до 28В, Iдеж 0,1 мА, IP10, 55х40мм, - 10°С... 50°С | Уточняйте у менеджера
20215 | Project | Тепловые пожарные извещатели | ОАО «Завод Спецавтоматика» |  | Извещатель ИП 101-14К-А2R Дока-Т | Извещатель устанавливается в закрытых помещениях для непрерывного круглосуточного обнаружения возгораний, сопровождающихся превышением порогового значения температуры, а также превышением скоростью нарастания температуры окружающей среды установленного порогового значения с последующей передачей сигналов "Пожар" и "Неисправность" на ППКП по двухпроводному ШС. | Уточняйте у менеджера
8222 | Project | Тепловые пожарные извещатели | ООО «АВАНГАРДСПЕЦМОНТАЖПЛЮС» |  | Извещатель тепловой адресный пожарный ИП 101-01-A2MS | Извещатель пожарный тепловой максимально-дифференциальный адресно-аналоговый ИП 101-01-A2MS ГЮИЛ.425428.021 применяется в системах адресной пожарной сигнализации и предназначен для охраны объектов от пожаров путем контроля скорости нарастания температуры и превышения порогового значения и выдачи извещений о пожаре в ответ на адресный запрос от пульта управления «Вертикаль-ПУ»(ПУ) через модуль контроля адресных извещателей «Вертикаль-МКАИ». Извещатель предназначен для непрерывной круглосуточной работы. Извещатель относится к точечным, восстанавливаемым (многократного действия) активным (токопотребляющим) тепловым адресным извещателям. | Уточняйте у менеджера
Автономные пожарные извещатели
7637 | Standart | Автономные пожарные извещатели | ЗАО «Фармтехсервис» |  | Извещатель пожарный ИП 212-22 с батарейкой | Извещатель пожарный дымовой точечный оптико-электронный, Imax 0.015 мA, Umax 9B, звук 85дБ, IP40, 98х60мм. -10°С…+55°С. Элемент питания в комплекте. | 27.29
7947 | Standart | Автономные пожарные извещатели | ОАО «Завод Спецавтоматика» |  | Извещатель ИП 212-03-02М1 | Извещатель дымовой пожарный автономный ИП 212-03-02М1 предназначен для обнаружения загораний, сопровождающихся появлением дыма в закрытых помещениях различных зданий и сооружений. Uпит 7,3-9,9В, I пот ≤ 25мА, -10...+55°С, 48х100 мм, IP40. | 12.89
9574 | Standart | Автономные пожарные извещатели | ЗАО «Фармтехсервис» |  | Извещатель пожарный ИП 212-22 без батарейки | .ИП 212-69/3М без батарейки - извещатель пожарный дымовой точечный оптикоэлектронный автономный с встроенной сиреной и световой индикацией. Извещатель может формировать 2-а различных светозвуковых оповещения: «Пожар» и «Разряд батареи». Питание извещателя осуществляется от 1-ой батарейки (Крона - приобретается отдельно), устанавливаемой со стороны задней стенки под съемной крышкой. | 27.07
15586 | Standart | Автономные пожарные извещатели | ОАО «Завод Спецавтоматика» |  | Извещатель ИП 212-03К Дока-А | Извещатель “ДОКА - а” устанавливается в закрытых помещениях для непрерывного круглосуточного обнаружения возгораний, сопровождающихся появлением дыма, работая от встроенного элемента питания напряжением 9В (батарея типа “6F22” или аналогичная).Питается извещатель автономно от заменяемой батареи с номинальным напряжением 9 вольт. В извещателе предусмотрена электрическая и механическая защита от неправильного подключения полярности элемента питания. При низком заряде батареи извещатель выдает периодически светозвуковой сигнал. | 16.27
15783 | Professional | Автономные пожарные извещатели | RUBEZH |  | Извещатель пожарный дымовой автономный ИП 212-142 | Извещатель пожарный дымовой оптико-электронный автономный ИП 212-142 предназначен для обнаружения загораний, сопровождающихся появлением дыма малой концентрации в закрытых помещениях различных зданий и сооружений, путем регистрации отраженного от частиц дыма оптического излучения и выдачи тревожных извещений в виде громких звуковых сигналов. Извещатель не реагируют на изменение температуры, влажности, на наличие пламени, естественного или искусственного света. | Уточняйте у менеджера
18408 | Project | Автономные пожарные извещатели | ЗАО «Фармтехсервис» |  | Извещатель пожарный ИП 212-22 с защитной сеткой | .ИП 212-22 с ЭП и с защитной сеткой является автономным средством для обнаружения возгорания в местах пребывания людей. Предназначен для круглосуточной работы. Извещатель реагирует на задымленность от 0,05 до 0,2 дБ/м. При извещении «Пожар» издается непрерывный звуковой и световой сигнал. При недостаточном заряде батареи извещатель издает звуковой сигнал 1 раз примерно в 30 секунд. В обычном «Дежурном» состоянии примерно раз в минуту появляется кратковременный световой сигнал. | Уточняйте у менеджера
4234 | Project | Автономные пожарные извещатели |  |  | Извещатель ИП 212-25М | Микропроцессорный самонастраивающийся пожарный дымовой оптико-электронный извещатель ИП 212-55М — интеллектуальный дымовой пожарный извещатель с автоматическим контролем работоспособности, который предназначен для раннего обнаружения возгорания в защищаемом помещении и выдачи сигнала "Внимание", "Пожар", «Неисправность», «Запыленность». Извещатель рекомендуется применять для зданий и сооружений где требуется повышенная надежность систем пожарной сигнализации в условиях воздействия электромагнитных помех, повышенной запыленности, ограниченным доступом (высота), сильными потоками воздуха и др. | Уточняйте у менеджера
2708 | Project | Автономные пожарные извещатели |  |  | Извещатель ИП 212-52Т | Извещатель предназначен для автоматического средства обнаружения возгораний, сопровождающихся появлением дыма, и подачи тревожных извещений в виде звуковых и световых сигналов. Извещатель пожарный дымовой оптико-электронный автономный. Uпит. 9В, Iдеж 15мкА, звук 85 дБ, IP 40, от -10 до +55°С, 75x75 мм. Элемент питания в комплекте | Уточняйте у менеджера
15461 | Project | Автономные пожарные извещатели |  |  | Сигнализатор угарного газа автономный СУГА (СО)435-19Т | Сигнализатор предназначен для анализа воздуха на содержание в нем угарного газа. В случае, если содержание в воздухе угарного газа превысит допустимую концентрацию, прибор подаст световой и звуковой сигналы "Тревога". | Уточняйте у менеджера
19084 | Project | Автономные пожарные извещатели |  |  | Извещатель ИП 212-52СИ | Извещатель предназначен для автоматического средства обнаружения возгораний, сопровождающихся появлением дыма, и подачи тревожных извещений в виде звуковых и световых сигналов. Ультрасовременный дизайн корпуса. Чувствительность по Европейским нормам. Устанавливается в спальных помещениях или в непосредственной близости от них со стороны наиболее вероятного возникновения очага пожара. Предпочтительное размещение извещателя на потолке, при невозможности выполнения - на стене на расстоянии от 10 до 30 см от потолка. Не устанавливать на расстоянии ближе 50 см от углов. | Уточняйте у менеджера
Ручные пожарные извещатели
15786 | Standart | Ручные пожарные извещатели | RUBEZH |  | Извещатель пожарный ручной ИПР 513-10 | ИПР 513-10 - извещатель пожарный ручной предназначен для ручной подачи сигнала «Пожар» в системах пожарной и охранно-пожарной сигнализации. Извещатель пожарный ручной приводится в действие путем нажатия кнопки, которая находится под защитной крышкой, благодаря чему исключается возможность случайного нажатия, также существует возможность пломбирования. Извещатель пожарный ручной рассчитан на многократное включение и выключение. Область применения извещателя распространяется на такие объекты как: образовательные учреждения, детские сады, медицинские учреждения, административные здания и сооружения, торговые центры и многие другие. | 13
7170 | Standart | Ручные пожарные извещатели | ОАО «Завод Спецавтоматика» |  | Извещатель ИПР АС-05 М1 | Извещатель пожарный ручной АС-05М1 предназначен для формирования сигнала о пожаре, работы с приборами приемно-контрольными пожарными и установками пожарной сигнализации с пороговым принципом работы. Извещатель пожарный ручной. Индикация режима "Пожар". U=9-28В. IP41. -10°С…+55°С. | 17.44
4122 | Standart | Ручные пожарные извещатели | Болид |  | Извещатель ручной адресный ИПР 513-3АМ | Извещатель ИПР 513-3АМ служит для формирования вручную сигнала тревоги при пожаре путем нажатия на клавишу. Рассчитан на непрерывную работу, является восстанавливаемым. Применяется с контроллерами «С2000-КДЛ» и «С2000-КДЛ-2И». Извещатель пожарный ручной адресный, работает совместно с С2000-КДЛ. Без изолятора, IР40, 94x94x54, - 30°С.+ 55 °С | 47.32
4251 | Standart | Ручные пожарные извещатели | Болид |  | Извещатель ручной адресный ИПР 513-3АМ исп. 01 | Извещатель пожарный ручной адресный ИПР 513-3АМ исп.01 служит для ручной подачи тревоги о пожаре. Применяется с контроллерами «С2000-КДЛ» и «С2000-КДЛ-2И». Оснащён встроенным изолятором короткого замыкания. Встроенный изолятор КЗ, IР40, 94x94x54, - 30°С + 55 °С | 50.32
9605 | Standart | Ручные пожарные извещатели | Болид |  | Устройство дистанционного пуска адресное УДП 513-3АМ | ..Устройство дистанционного пуска адресное для С2000-КДЛ со встроен.изолятором КЗ, "ПУСК ПОЖАРОТУШЕНИЯ", желтого цвета, с устройством индикации, до 40 УДП к С2000-КДЛ U-пит. 8…11 В, I-потр. в дежурном режиме 0,6 мА, I-потр. при КЗ 3 мА, IP40, t-раб. -30...+55°С, габаритные размеры 94х94х54 мм | 50.32
9054 | Standart | Ручные пожарные извещатели | Болид |  | Устройство дистанционного пуска адресное УДП 513-3АМ исп.02 | ..Устройство дистанционного пуска адресное УДП 513-3АМ исп.02 создан для ручного запуска систем дымоудаления. Применяется с контроллером «С2000-КДЛ» и «С2000-КДЛ-2И». Оснащено встроенным изолятором короткого замыкания. Время технической готовности: не более 15 с. Рабочий диапазон температур: от минус 30 до +55°C. Относительная влажность: до 93% при +40°C. Степень защиты корпуса: IР40. Питание по двухпроводной линии связи от «С2000-КДЛ», «С2000-КДЛ-2И», «С2000-КДЛ-2И исп.01», «С2000-КДЛ-С». Наличие встроенного изолятора КЗ. | 50.32
11700 | Standart | Ручные пожарные извещатели | Болид |  | Элемент дистанционного управления электроконтактный УДП 513-3М исп.01 | Предназначено для подачи сигналов аварийных, сигналов, по которым осуществляется разблокирование эвакуационных и аварийных выходов и для непосредственного разблокирования аварийных и эвакуационных выходов. Устройство дистанционного пуска электроконтактное; дополнительный выход "СК" (НР/НЗ), U-коммут.30 В, I-коммут.2 А; U-шс.30 В, I-потр.50 мА; IP40, t-раб.-30...+50°С, 94х94х54мм | 38.33
9489 | Standart | Ручные пожарные извещатели | Болид |  | Ручной радиоканальный адресный пожарный извещатель С2000Р-ИПР | Извещатель пожарный ручной радиоканальный, для работы с С2000-АРР32, адресный, элемент питания 3.6 В ER14505 (основной) и 3 В CR2032 (резервный), IP40, t-раб.-30...+50°C, 94х90х33 мм | 130.12
8062 | Standart | Ручные пожарные извещатели | Rovalant |  | Извещатель ручной адресный RF03-Р | Извещатель ручной пожарный адресный RF03-Р предназначен для формирования сигнала о пожаре при ручном переводе приводного элемента во включенное состояние и передачи информации о своем состоянии по протоколу XPA6 приборам приемно-контрольным и управления. | 101.74
11208 | Standart | Ручные пожарные извещатели | ООО «АВАНГАРДСПЕЦМОНТАЖПЛЮС» |  | Извещатель ручной ИПР-5-10А | Извещатель пожарный ручной адресный ИПР 5-10A ГЮИЛ.425428.022 (в дальнейшем – извещатель) применяется в системах пожарной сигнализации и предназначен для охраны объектов от пожаров путем ручного включения сигнала пожарной тревоги в ответ на адресный запрос от пульта управления «Вертикаль-ПУ» (ПУ) через модуль контроля адресных извещателей «Вертикаль-МКАИ». Извещатель относится к классу В и предназначен для непрерывной круглосуточной работы. | 57.68
18027 | Standart | Ручные пожарные извещатели | Болид |  | Извещатель ручной ИПР 513-3М IP67 | Извещатель пожарный ручной электроконтактный «ИПР 513-3М» применяется в системах пожарной сигнализации и автоматического пожаротушения, предназначен для ручного формирования сигнала пожарной тревоги или запуска систем пожарной автоматики. Электропитание извещателя осуществляется от шлейфа cигнализации приёмно-контрольных приборов, обеспечивающих напряжение в шлейфе до 30 В и ограничивающих ток в шлейфе на уровне не более 25 мА. Имеется возможность пломбирования защитного стекла извещателя. | 153.62
18199 | Standart | Ручные пожарные извещатели | Болид |  | Извещатель ручной адресный ИПР 513-3АМ исп. 01 IP67 | .Предназначен для ручного формирования сигнала пожарной тревоги или запуска систем пожарной автоматики. Электропитание и информационный обмен извещателя осуществляются по двухпроводной линии связи (ДПЛС) КДЛ. Извещатель поддерживает протокол двухпроводной линии связи ДПЛС_v2.xx и позволяет получать значение напряжения ДПЛС в месте своего подключения.Извещатель пожарный ручной адресный для работы с С2000-КДЛ, встроенный БРИЗ; U-пит.8…11 В (по ДПЛС), I-потр.3 мА; IP67; t-раб.-30…+55°С, 114х114х80 мм | 195.64
18306 | Standart | Ручные пожарные извещатели | Болид |  | Устройство дистанционного пуска УДП 513-3М | ..Устройство дистанционного пуска электроконтактное УДП 513-3М исп.02 применяется для ручного запуска систем пожаротушения. УДП работают в шлейфе сигнализации приёмно-контрольных блоков: «С2000-4», «Сигнал-20П», «С2000-АСПТ», «Сигнал-10», приёмно-контрольного прибора «Сигнал-20М» или аналогичных, обеспечивающих напряжение в шлейфе до 30 В и ограничивающих ток в шлейфе на уровне не более 25 мА. | 35.95
18453 | Standart | Ручные пожарные извещатели | Болид |  | Устройство для запуска систем дымоудаления УДП 513-3М исп.02 | Устройство дистанционного пуска электроконтактное "ПУСК ДЫМОУДАЛЕНИЯ", оранжевого цвета, с устройством индикации, U-пит. 9…30 В, I-потр.25 мА (max), IP20, t-раб. -30...+55°С, 94х94х54 мм | 35.95
18519 | Standart | Ручные пожарные извещатели | Болид |  | Извещатель ручной ИПР 513-3М | Извещатель пожарный ручной электроконтактный «ИПР 513-3М» применяется в системах пожарной сигнализации и автоматического пожаротушения, предназначен для ручного формирования сигнала пожарной тревоги или запуска систем пожарной автоматики. Электропитание извещателя осуществляется от шлейфа cигнализации приёмно-контрольных приборов, обеспечивающих напряжение в шлейфе до 30 В и ограничивающих ток в шлейфе на уровне не более 25 мА. Имеется возможность пломбирования защитного стекла извещателя. | 27.65
18585 | Standart | Ручные пожарные извещатели | Rovalant |  | Извещатель ручной адресный ИП 513-5-В «RF05-P» | Извещатель ручной пожарный адресный ИП 513-5-В «RF05-P» предназначен для формирования сигнала о пожаре при ручном переводе приводного элемента во включенное состояние и передачи информации о своем состоянии по протоколу XP777 приборам приемно-контрольным и управления. | 36
847 | Project | Ручные пожарные извещатели |  |  | Извещатель пожарный ручной ИП5-2Р | Извещатель ручной ИП5-2Р должен эксплуатироваться внутри зданий с целью подачи тревожного сигнала нажатием на хрупкий элемент. Работает в системе ОПС вместе с приборами приемно-контрольными по двум методам: имитация теплового и дымового извещателя. В первом случае сигнализация срабатывает через рост внутреннего сопротивления, а во втором – через рост потребляемого тока. Извещатель имеет встроенную оптическую индикацию дежурного режима (индикатор зеленого цвета) и режима «Пожар» (индикатор красного цвета). | Уточняйте у менеджера
8142 | Project | Ручные пожарные извещатели |  |  | Извещатель ИП5-2РН | Извещатель пожарный ручной, НАРУЖНОЙ УСТАНОВКИ, включение в дымовой или тепловой шлейф, индикация режима работы, откидная крышка, Uпит=9-24В пост. тока, Iдеж=0.1мА, | Уточняйте у менеджера
15643 | Project | Ручные пожарные извещатели | Rovalant |  | Извещатель пожарный ручной ИП 513-7-В «ИПР-7» | Извещатель пожарный ручной ИП 513-7-В «ИПР-7» предназначен для работы в составе систем пожарной сигнализации и служит для передачи сигнала «Пожар» приборам приемно-контрольным пожарным по двухпроводному шлейфу сигнализации при ручном переводе своего приводного элемента во включенное состояние. | Уточняйте у менеджера
20496 | Project | Ручные пожарные извещатели | Болид |  | Устройство дистанционного пуска адресное УДП 513-3АМ исп.01 | Устройство дистанционного пуска адресное для работы с С2000-КДЛ; дополнительный выход "СК" (НР/НЗ), U-коммут.30 В, I-коммут.2 А; U-пит.8...11 В (по ДПЛС), I-потр.500 мкА; IP20, t-раб.-30...+50°С, 94х94х54 мм | Уточняйте у менеджера
Аксессуары к пожарным извещателям
17921 | Standart | Аксессуары к пожарным извещателям |  |  | ВУОС-01 Выносное устройство оптической сигнализации | Устройство предназначено для применения в качестве выносных устройств оптической сигнализации (ВУОС) красного (оранжевого) цвета для дублирования состояния встроенных оптических индикаторов пожарных извещателей типов ИП 212-44, ИП 212-54, ИП 212-3м³ и аналогичных. | 4.36
17922 | Standart | Аксессуары к пожарным извещателям |  |  | УКШ-01 Устройство контроля шлейфов | Устройство контроля шлейфов пожарной и охранной сигнализации служит для визуального оповещения о том, что в шлейфе сигнализации есть напряжение. Конструкция УКШ-01 представляет собой пластмассовый корпус, состоящий из крышки и основания с установленной внутри платой. На плате расположены оптический индикатор и винтовой клеммник для подключения к выводам плюса и минуса ШС. | 12.7
7920 | Standart | Аксессуары к пожарным извещателям | ОАО «Завод Спецавтоматика» |  | Отражатель для ИП 212-08 "Луч-3М" | .Отражатель применяется в комплекте с извещателями пожарными дымовыми однопозиционными ИП 212-08 "Луч-3М". Отражатели обеспечивают дальность действия: 5-50м - один отражатель, 50-70м - 4 отражателя, 70-100м - 8отражателей. | 28.25

## Пожарные оповещатели
Цены актуальны на 02.05.2024
Артикул | Раздел | Раздел сайта | Брэнд | Фото | Модель | Описание | BYN с НДС
Световые оповещатели
18345 | Standart | Световые оповещатели | ООО «АВАНГАРДСПЕЦМОНТАЖПЛЮС» |  | Оповещатель пожарный световой "АСТО 12/1-КМ-1" | Оповещатели пожарные световые "АСТО12-КМ-1", «АСТО12/1-КМ-1» предназначены для подключения к приборам управления пожарным с целью информирования людей о возникновении пожара, путях эвакуации, режимах работы автоматической системы противопожарной защиты посредством формирования светового сигнала, в качестве исполнительного элемента системы оповещения. Оповещатели имеют степень защиты, обеспечиваемую оболочкой оповещателя, IP44, что позволяет их эксплуатировать в помещениях, защищаемых водяными и пенными установками пожаротушения, а так же ограниченно на улице (в местах, защищенных от прямого воздействия струй воды и пылевых потоков, например под козырьками и навесами) либо в помещениях с повышенной влажностью. Оповещатели не предназначены для применения во взрывоопасных зонах. | 186.3
19980 | Standart | Световые оповещатели | ООО «АВАНГАРДСПЕЦМОНТАЖПЛЮС» |  | Оповещатель "АСТО 12/1-2" - ВЫХОД-НАПРАВО-НАЛЕВО | Оповещатели пожарные световые «АСТО 12/1-2» предназначены для визуального оповещения, предупреждения об опасности, для указания путей эвакуационных выходов, в качестве исполнительного элемента системы оповещения. 18-28В, 70мА, IP-41, не более 310х130х25 мм ВЫХОД-НАПРАВО | 36.67
19957 | Standart | Световые оповещатели | ООО «АВАНГАРДСПЕЦМОНТАЖПЛЮС» |  | Оповещатель пожарный световой "АСТО 12" исп. В3 - НАЛЕВО | Оповещатели планшетного исполнения со светодиодной подсветкой предназначены для визуальных уведомлений. Используются в качестве исполнительного элемента системы оповещения для указания путей эвакуационных выходов, предупреждения об опасности и работе систем пожаротушения и т.п. | 221.34
15345 | Standart | Световые оповещатели | Rovalant |  | Оповещатель пожарный световой ОПС RN-24 ВЛЕВО | Оповещатели пожарные световые ОПС RN-12 и ОПС RN-24 предназначены для работы в составе различных систем оповещения и служат для информирования людей о возникновении пожара, направлении к путям эвакуации, работе систем автоматического пожаротушения с использованием светового сигнала | 33
15346 | Standart | Световые оповещатели | Rovalant |  | Оповещатель пожарный световой ОПС RN-24 ВЫХОД | Оповещатели пожарные световые ОПС RN-12 и ОПС RN-24 предназначены для работы в составе различных систем оповещения и служат для информирования людей о возникновении пожара, направлении к путям эвакуации, работе систем автоматического пожаротушения с использованием светового сигнала. | 33
16221 | Standart | Световые оповещатели | Rovalant |  | Оповещатель пожарный световой ОПС RN-12 ВЫХОД | Оповещатели пожарные световые ОПС RN-12 и ОПС RN-24 предназначены для работы в составе различных систем оповещения и служат для информирования людей о возникновении пожара, направлении к путям эвакуации, работе систем автоматического пожаротушения с использованием светового сигнала. | 33
18257 | Standart | Световые оповещатели | Rovalant |  | Оповещатель пожарный световой ОПС RN-12 НАЛЕВО | Оповещатели пожарные световые ОПС RN-12 и ОПС RN-24 предназначены для работы в составе различных систем оповещения и служат для информирования людей о возникновении пожара, направлении к путям эвакуации, работе систем автоматического пожаротушения с использованием светового сигнала | 33
18305 | Standart | Световые оповещатели | ООО «АВАНГАРДСПЕЦМОНТАЖПЛЮС» |  | Оповещатель пожарный световой "АСТО 12/1" исп. В3 - ГАЗ НЕ ВХОДИ | Оповещатели пожарные: световые "АСТО12", «АСТО12/1», предназначены для подключения к приборам управления пожарным с целью информирования людей о возникновении пожара, путях эвакуации, режимах работы автоматической системы противопожарной защиты посредством формирования светового и звукового сигналов, в качестве исполнительного элемента системы оповещения. | 221.34
18346 | Standart | Световые оповещатели | ООО «АВАНГАРДСПЕЦМОНТАЖПЛЮС» |  | Оповещатель пожарный световой "АСТО 12/1-КМ-2" | Оповещатели пожарные световые "АСТО12-КМ-2", «АСТО12/1-КМ-2» предназначены для подключения к приборам управления пожарным с целью информирования людей о возникновении пожара, путях эвакуации, режимах работы автоматической системы противопожарной защиты посредством формирования светового сигнала, в качестве исполнительного элемента системы оповещения. Оповещатели имеют степень защиты, обеспечиваемую оболочкой оповещателя, IP44, что позволяет их эксплуатировать в помещениях, защищаемых водяными и пенными установками пожаротушения, а так же ограниченно на улице (в местах, защищенных от прямого воздействия струй воды и пылевых потоков, например под козырьками и навесами) либо в помещениях с повышенной влажностью. Оповещатели не предназначены для применения во взрывоопасных зонах. | 194.87
18424 | Standart | Световые оповещатели | ООО «АВАНГАРДСПЕЦМОНТАЖПЛЮС» |  | Оповещатель пожарный световой "АСТО 12/1" исп.В3 - АЭРОЗОЛЬ НЕ ВХОДИТЬ | Оповещатели пожарные: световые "АСТО12", «АСТО12/1», предназначены для подключения к приборам управления пожарным с целью информирования людей о возникновении пожара, путях эвакуации, режимах работы автоматической системы противопожарной защиты посредством формирования светового и звукового сигналов, в качестве исполнительного элемента системы оповещения. | 221.34
18604 | Standart | Световые оповещатели | Rovalant |  | Оповещатель пожарный световой ОПС RN-24 НАПРАВО-НАЛЕВО | Оповещатели пожарные световые ОПС RN-12 и ОПС RN-24 предназначены для работы в составе различных систем оповещения и служат для информирования людей о возникновении пожара, направлении к путям эвакуации, работе систем автоматического пожаротушения с использованием светового сигнала. | 33
18609 | Standart | Световые оповещатели | ООО «АВАНГАРДСПЕЦМОНТАЖПЛЮС» |  | Оповещатель пожарный световой "АСТО 12" исп. В3 - ПОЖАР | Оповещатели пожарные: световые «АСТО12-ВЗ», «АСТО12/1-ВЗ», предназначены для подключения к приборам управления пожарным с целью информирования людей о возникновении пожара, путях эвакуации, режимах работы автоматической системы противопожарной защиты посредством формирования светового и звукового сигналов, в качестве исполнительного элемента системы оповещения. Обозначение «ВЗ» обозначает, что оповещатель изготовлен в корпусе со степенью защиты оболочки IP56 по ГОСТ 14254-96. Оповещатели могут устанавливаться вне помещений, а так же во взрывоопасных зонах классов В -Iа, В-Iб, В-Iг, В-IIа по ПУЭ (6-е издание). Оповещатели не предназначены для использования в помещениях с категорией «А», «Б» по пожарной (взрывопожарной) опасности в соответствии с ТКП 474-2013. | 221.34
19866 | Project | Световые оповещатели | ООО «АВАНГАРДСПЕЦМОНТАЖПЛЮС» |  | Оповещатель пожарный световой "АСТО 12-2" - Порошок не входи. Автоматика отключена. | Оповещатели планшетного исполнения со светодиодной подсветкой предназначены для визуальных уведомлений. Используются в качестве исполнительного элемента системы оповещения для указания путей эвакуационных выходов, предупреждения об опасности и работе систем пожаротушения и т.п. | Уточняйте у менеджера
20468 | Project | Световые оповещатели |  |  | Оповещатель ПКИ-С01(Б) | Комтид Вишня-Б (ПКИ-СО-1) - оповещатель световой предназначен для подачи светового сигнала в системах охранной сигнализации и устанавливается внутри помещений отапливаемого и неотапливаемого типа. Цвет защитного крышки красный или синий. Технические характеристики : Потребляемая мощность, не более - 0,8 Вт; Диапазон напряжения питания - 9-15 В; Габаритные размеры, мм - не более 60х45х35; Масса, кг - не более 0,05 Условия эксплуатации: -40+55С Степень защиты оболочки Ip54 | Уточняйте у менеджера
19075 | Project | Световые оповещатели | ООО «АВАНГАРДСПЕЦМОНТАЖПЛЮС» |  | Оповещатель пожарный световой "АСТО 12/1" - ГАЗ УХОДИ | Оповещатели пожарные светозвуковые "АСТО12С", «АСТО12С/1», предназначены для подключения к приборам управления пожарным с целью информирования людей о возникновении пожара, путях эвакуации, режимах работы автоматической системы противопожарной защиты посредством формирования светового и звукового сигналов, в качестве исполнительного элемента системы оповещения. Оповещатели не предназначены для применения вне помещений, а так же во взрывоопасных зонах. | Уточняйте у менеджера
19078 | Project | Световые оповещатели | ООО «АВАНГАРДСПЕЦМОНТАЖПЛЮС» |  | Оповещатель "АСТО 12-2" - ВЫХОД-ПОЖАР | Оповещатели пожарные световые «АСТО 12» предназначены для визуального оповещения, предупреждения об опасности, для указания путей эвакуационных выходов, в качестве исполнительного элемента системы оповещения. 8-16В, 50мА, IP-41, не более 310х130х25мм | Уточняйте у менеджера
19107 | Project | Световые оповещатели | ЗАО «Фармтехсервис» |  | Оповещатель пожарный световой ОПС-1 Выход-Направо | Световой пожарный оповещатель (указатель) ОПС-1 предназначен для эксплуатации в помещениях, защищенных от атмосферных осадков с целью светового и звукового оповещения о пожаре или других чрезвычайных ситуациях, указания мест выхода при эвакуации и т. д. Использование полупроводниковых источников света (светодиодов) вместо применяемых в настоящее время ламп накаливания обеспечило следующие преимущества предлагаемого изделия по сравнению с аналогами: малое энергопотребление за счет более высокой светоотдачи, более высокую надежность, высокую механическую прочность | Уточняйте у менеджера
19108 | Project | Световые оповещатели | ЗАО «Фармтехсервис» |  | Оповещатель пожарный световой ОПС-1 Налево-Направо | Световой пожарный оповещатель (указатель) ОПС-1 предназначен для эксплуатации в помещениях, защищенных от атмосферных осадков с целью светового и звукового оповещения о пожаре или других чрезвычайных ситуациях, указания мест выхода при эвакуации и т. д. Использование полупроводниковых источников света (светодиодов) вместо применяемых в настоящее время ламп накаливания обеспечило следующие преимущества предлагаемого изделия по сравнению с аналогами: малое энергопотребление за счет более высокой светоотдачи, более высокую надежность, высокую механическую прочность | Уточняйте у менеджера
19603 | Project | Световые оповещатели | ООО «АВАНГАРДСПЕЦМОНТАЖПЛЮС» |  | Оповещатель пожарный световой "АСТО 12-КМ-2" | Оповещатели пожарные световые «АСТО12-КМ-2», «АСТО12/1-КМ-2» предназначены для подключения к приборам управления пожарным с целью информирования людей о возникновении пожара, путях эвакуации, режимах работы автоматической системы противопожарной защиты посредством формирования светового сигнала, в качестве исполнительного элемента системы оповещения. Оповещатели имеют степень защиты, обеспечиваемую оболочкой оповещателя, IP44, что позволяет их эксплуатировать в помещениях, защищаемых водяными и пенными установками пожаротушения, а так же ограниченно на улице (в местах, защищенных от прямого воздействия струй воды и пылевых потоков, например под козырьками и навесами) либо в помещениях с повышенной влажностью. Оповещатели не предназначены для применения во взрывоопасных зонах. | Уточняйте у менеджера
8231 | Project | Световые оповещатели |  |  | Оповещатель ПКИ-СО1 | Оповещатель световой; U-пит.12 В, P-потр.0.8 Вт; IP54, t-раб.-40...+55°С, 85х70х50 мм | Уточняйте у менеджера
19048 | Project | Световые оповещатели | ООО «АВАНГАРДСПЕЦМОНТАЖПЛЮС» |  | Оповещатель пожарный световой "АСТО 12" - ПОРОШОК УХОДИ | Оповещатели планшетного исполнения со светодиодной подсветкой предназначены для визуальных уведомлений. Используются в качестве исполнительного элемента системы оповещения для указания путей эвакуационных выходов, предупреждения об опасности и работе систем пожаротушения, 12В, 50мА, исп. ВЗ, IP 57, 355х170х50 мм ПОРОШОК УХОДИ | Уточняйте у менеджера
20719 | Project | Световые оповещатели | Rovalant |  | Оповещатель пожарный световой ОПС RN-12 ПОРОШОК НЕ ВХОДИ | Оповещатели пожарные световые ОПС RN-12 и ОПС RN-24 предназначены для работы в составе различных систем оповещения и служат для информирования людей о возникновении пожара, направлении к путям эвакуации, работе систем автоматического пожаротушения с использованием светового сигнала | Уточняйте у менеджера
20718 | Project | Световые оповещатели | Rovalant |  | Оповещатель пожарный световой ОПС RN-12 АВТОМАТИКА ОТКЛЮЧЕНА | Оповещатели пожарные световые ОПС RN-12 и ОПС RN-24 предназначены для работы в составе различных систем оповещения и служат для информирования людей о возникновении пожара, направлении к путям эвакуации, работе систем автоматического пожаротушения с использованием светового сигнала | Уточняйте у менеджера
20724 | Project | Световые оповещатели | Rovalant |  | Оповещатель пожарный световой ОПС RN-12 НАЛЕВО-НАПРАВО | Оповещатели пожарные световые ОПС RN-12 и ОПС RN-24 предназначены для работы в составе различных систем оповещения и служат для информирования людей о возникновении пожара, направлении к путям эвакуации, работе систем автоматического пожаротушения с использованием светового сигнала. | Уточняйте у менеджера
20723 | Project | Световые оповещатели | Rovalant |  | Оповещатель пожарный световой ОПС RN-12 НАПРАВО | Оповещатели пожарные световые ОПС RN-12 и ОПС RN-24 предназначены для работы в составе различных систем оповещения и служат для информирования людей о возникновении пожара, направлении к путям эвакуации, работе систем автоматического пожаротушения с использованием светового сигнала | Уточняйте у менеджера
20822 | Project | Световые оповещатели | ООО «АВАНГАРДСПЕЦМОНТАЖПЛЮС» |  | Оповещатель пожарный световой АСТО 12 "Насосная станция пожаротушения" | Оповещатели пожарные: световые "АСТО12", «АСТО12/1», предназначены для подключения к приборам управления пожарным с целью информирования людей о возникновении пожара, путях эвакуации, режимах работы автоматической системы противопожарной защиты посредством формирования светового и звукового сигналов, в качестве исполнительного элемента системы оповещения. Оповещатели не предназначены для применения вне помещений, а так же во взрывоопасных зонах. | Уточняйте у менеджера
20788 | Project | Световые оповещатели | ООО «АВАНГАРДСПЕЦМОНТАЖПЛЮС» |  | Оповещатель пожарный световой "АСТО 12-КМ-1" | Оповещатели пожарные световые "АСТО12-КМ-1", «АСТО12/1-КМ-1» предназначены для подключения к приборам управления пожарным с целью информирования людей о возникновении пожара, путях эвакуации, режимах работы автоматической системы противопожарной защиты посредством формирования светового сигнала, в качестве исполнительного элемента системы оповещения. Оповещатели имеют степень защиты, обеспечиваемую оболочкой оповещателя, IP44, что позволяет их эксплуатировать в помещениях, защищаемых водяными и пенными установками пожаротушения, а так же ограниченно на улице (в местах, защищенных от прямого воздействия струй воды и пылевых потоков, например под козырьками и навесами) либо в помещениях с повышенной влажностью. Оповещатели не предназначены для применения во взрывоопасных зонах. | Уточняйте у менеджера
20999 | Project | Световые оповещатели | ЗАО «Фармтехсервис» |  | Оповещатель пожарный световой ОПС-1 Выход-Налево | Световой пожарный оповещатель (указатель) ОПС-1 предназначен для эксплуатации в помещениях, защищенных от атмосферных осадков с целью светового и звукового оповещения о пожаре или других чрезвычайных ситуациях, указания мест выхода при эвакуации и т. д. Использование полупроводниковых источников света (светодиодов) вместо применяемых в настоящее время ламп накаливания обеспечило следующие преимущества предлагаемого изделия по сравнению с аналогами: малое энергопотребление за счет более высокой светоотдачи, более высокую надежность, высокую механическую прочность | Уточняйте у менеджера
21072 | Project | Световые оповещатели | Rovalant |  | Оповещатель световой уличный "автоматика отключена" опв тс-24 | Оповещатель пожарный ОПВ ТС-24 - светововой оповещатель пассивный, внешнего исполнения (тип В), IP-44C, вертикальный накладной, планшетного исполнения со светодиодной подсветкой, с одной постоянной надписью. Предназначен для визуального информирования (оповещения). Используется как указатель эвакуационных выходов, предупреждения об опасности, работы систем пожаротушения. Порядок управления - включение напряжением. Индекс «24» означает напряжение питания 24В. | Уточняйте у менеджера
19074 | Project | Световые оповещатели | ООО «АВАНГАРДСПЕЦМОНТАЖПЛЮС» |  | Оповещатель пожарный световой "АСТО 12/1-2" - ГАЗ НЕ ВХОДИ / АВТОМАТИКА ОТКЛЮЧЕНА | Оповещатели пожарные свето-звуковые «АСТО 12С/1» предназначены для визуального и звукового оповещения, предупреждения об опасности, для указания путей эвакуационных выходов, в качестве исполнительного элемента системы оповещения. 18-28В, 80мА, IP-41, не более 310х130х45мм | Уточняйте у менеджера
18915 | Project | Световые оповещатели | ООО «АВАНГАРДСПЕЦМОНТАЖПЛЮС» |  | Оповещатель пожарный световой "АСТО 12/1" ВЫХОД/EXIT - НАПРАВО | Оповещатели пожарные: световые «АСТО12», «АСТО12/1», предназначены для подключения к приборам управления пожарным с целью информирования людей о возникновении пожара, путях эвакуации, режимах работы автоматической системы противопожарной защиты посредством формирования светового и звукового сигналов, в качестве исполнительного элемента системы оповещения. | Уточняйте у менеджера
7840 | Project | Световые оповещатели | Rovalant |  | Оповещатель пожарный ОПР ТC-12 "ВЫХОД" | Оповещатель пожарный ОПР ТС-12 – световой оповещатель пассивный, внутренний, вертикальный накладной, планшетного исполнения со светодиодной подсветкой, с одной постоянной надписью. | Уточняйте у менеджера
18112 | Project | Световые оповещатели | Rovalant |  | Оповещатель пожарный ОПР ТС-24-2 ВЫХОД/стрелка вправо | Оповещатель пожарный ОПР ТС-24 – светововой оповещатель пассивный, внутренний, вертикальный накладной, планшетного исполнения со светодиодной подсветкой, с одной постоянной надписью. Предназначен для визуального информирования (оповещения). Используется как указатель эвакуационных выходов, предупреждения об опасности, работы систем пожаротушения. Порядок управления – включение напряжением.Индекс «24» означает напряжение питания 24В. | Уточняйте у менеджера
7318 | Project | Световые оповещатели | Rovalant |  | Оповещатель пожарный "ВЫХОД" ОПР ТC-24 | Оповещатель пожарный ОПР ТС-24 – светововой оповещатель пассивный, внутренний, вертикальный накладной, планшетного исполнения со светодиодной подсветкой, с одной постоянной надписью. Предназначен для визуального информирования (оповещения). Используется как указатель эвакуационных выходов, предупреждения об опасности, работы систем пожаротушения. Порядок управления – включение напряжением.Индекс «24» означает напряжение питания 24В. | Уточняйте у менеджера
7319 | Project | Световые оповещатели | Rovalant |  | Оповещатель пожарный "стрелка влево" ОПР ТC-24 | Оповещатель пожарный ОПР ТС-24 – светововой оповещатель пассивный, внутренний, вертикальный накладной, планшетного исполнения со светодиодной подсветкой, с одной постоянной надписью. Предназначен для визуального информирования (оповещения). Используется как указатель эвакуационных выходов, предупреждения об опасности, работы систем пожаротушения. Порядок управления – включение напряжением.Индекс «24» означает напряжение питания 24В. | Уточняйте у менеджера
7320 | Project | Световые оповещатели | Rovalant |  | Оповещатель пожарный "стрелка вправо" ОПР ТC-24 | Оповещатель пожарный ОПР ТС-24 – светововой оповещатель пассивный, внутренний, вертикальный накладной, планшетного исполнения со светодиодной подсветкой, с одной постоянной надписью. Предназначен для визуального информирования (оповещения). Используется как указатель эвакуационных выходов, предупреждения об опасности, работы систем пожаротушения. Порядок управления – включение напряжением.Индекс «24» означает напряжение питания 24В. | Уточняйте у менеджера
18099 | Project | Световые оповещатели | ООО «АВАНГАРДСПЕЦМОНТАЖПЛЮС» |  | Оповещатель пожарный световой "АСТО 12/1" - ПРЯМО | Оповещатели планшетного исполнения со светодиодной подсветкой предназначены для визуальных уведомлений. Используются в качестве исполнительного элемента системы оповещения для указания путей эвакуационных выходов, предупреждения об опасности и работе систем пожаротушения, 12В, 50мА, исп. ВЗ, IP 57, 355х170х50 мм ПРЯМО | Уточняйте у менеджера
18126 | Project | Световые оповещатели | ООО «АВАНГАРДСПЕЦМОНТАЖПЛЮС» |  | Оповещатель пожарный световой "АСТО 12/1" - Помещение узлов управления | Оповещатели пожарные свето-звуковые «АСТО 12С/1» предназначены для визуального и звукового оповещения, предупреждения об опасности, для указания путей эвакуационных выходов, в качестве исполнительного элемента системы оповещения. 18-28В, 80мА, IP-41, не более 310х130х45мм Помещение узлов управления | Уточняйте у менеджера
18913 | Project | Световые оповещатели | ООО «АВАНГАРДСПЕЦМОНТАЖПЛЮС» |  | Оповещатель пожарный световой "АСТО 12/1" ВЫХОД/EXIT | Оповещатели пожарные: световые «АСТО12», «АСТО12/1», предназначены для подключения к приборам управления пожарным с целью информирования людей о возникновении пожара, путях эвакуации, режимах работы автоматической системы противопожарной защиты посредством формирования светового и звукового сигналов, в качестве исполнительного элемента системы оповещения. | Уточняйте у менеджера
18603 | Project | Световые оповещатели | Rovalant |  | Оповещатель пожарный световой ОПС RN-24 НАПРАВО | Оповещатели пожарные световые ОПС RN-12 и ОПС RN-24 предназначены для работы в составе различных систем оповещения и служат для информирования людей о возникновении пожара, направлении к путям эвакуации, работе систем автоматического пожаротушения с использованием светового сигнала. | Уточняйте у менеджера
18914 | Project | Световые оповещатели | ООО «АВАНГАРДСПЕЦМОНТАЖПЛЮС» |  | Оповещатель пожарный световой "АСТО 12/1" ВЫХОД/EXIT - НАЛЕВО | Оповещатели пожарные: световые "АСТО12", "АСТО12/1", предназначены для подключения к приборам управления пожарным с целью информирования людей о возникновении пожара, путях эвакуации, режимах работы автоматической системы противопожарной защиты посредством формирования светового и звукового сигналов, в качестве исполнительного элемента системы оповещения. | Уточняйте у менеджера
21079 | Project | Световые оповещатели | Rovalant |  | Оповещатель пожарный ОПР ТС-24 "Автоматика отключена" | Оповещатель пожарный ОПР ТС-24 – светововой оповещатель пассивный, внутренний, вертикальный накладной, планшетного исполнения со светодиодной подсветкой, с одной постоянной надписью. Предназначен для визуального информирования (оповещения). Используется как указатель эвакуационных выходов, предупреждения об опасности, работы систем пожаротушения. Порядок управления – включение напряжением.Индекс «24» означает напряжение питания 24В. | Уточняйте у менеджера
Звуковые оповещатели
690 | Standart | Звуковые оповещатели |  |  | Оповещатель ПКИ-1 | Оповещатель звуковой ОПЗ 12 ПКИ-1 (Иволга). Напряжение питания 9-15В. Уровень звукового сигнала на расстоянии 1 м по оси оповещателя - от 100 до 105 дБ. Условия эксплуатации: -40+55°С. Степень защиты IP 41. | 12.24
7321 | Standart | Звуковые оповещатели | Rovalant |  | Оповещатель пожарный звуковой ОПР З-24 | Оповещатель пожарный ОПР З-24 - звуковой оповещатель внутренний, вертикальный накладной, со встроенной пьезосиреной. Предназначен для звукового информирования (оповещения). Используется для предупреждения об опасности, работы систем звукового оповещения. Порядок управления - включение напряжением. Индекс "24" означает напряжение питания 24 вольт | 29.65
12265 | Standart | Звуковые оповещатели |  |  | Оповещатель ПКИ-2 | Оповещатель звуковой, уровень звукового давления 95...110 дБ, напряжение питания 24...36 В, ток потребления 24...30 мА, степень защиты оболочкой IP41, диапазон рабочих температур -30...+55°С, габаритные размеры 85х70х55мм | 12.96
12843 | Standart | Звуковые оповещатели | Rovalant |  | Оповещатель пожарный звуковой ОПР З-12 | Оповещатель пожарный ОПР З-12 - звуковой оповещатель внутренний, вертикальный накладной, со встроенной пьезосиреной. Предназначен для звукового информирования (оповещения). Используется для предупреждения об опасности, работы систем звукового оповещения. Порядок управления - включение напряжением. Индекс "12" означает напряжение питания 12 вольт. | 28.51
13873 | Standart | Звуковые оповещатели |  |  | Оповещатель ПКИ-3 | Оповещатель звуковой ПКИ-3. Номинальное напряжение питания 230 В. Номинальное звуковое давление 101 дБ. Условия эксплуатации (-30+55) °С. Степень защиты оболочки оповещателя IP41. | 14.4
13950 | Standart | Звуковые оповещатели |  |  | Оповещатель ПКИ-3Г | Оповещатель звуковой ПКИ-3Г предназначен для подачи звукового сигнала в системах сигнализации конвейерного и другого технологического оборудования и устанавливается внутри помещений (цехах) отапливаемого и неотапливаемого типа, 220 Вольт, размеры: 120х90х60мм. | 16.56
18256 | Standart | Звуковые оповещатели | Rovalant |  | Оповещатель пожарный звуковой ОПЗ RN-12 | Оповещатели пожарные звуковые ОПЗ RN-12 и ОПЗ RN-24 предназначены для работы в составе различных систем оповещения и служат для информирования людей о возникновении пожара с использованием звукового сигнала. Принцип работы оповещателей основан на преобразовании подаваемого электрического сигнала в звуковой, ОПЗ RN-12 - с номинальным напряжением питания 12 В. | 27.6
20968 | Standart | Звуковые оповещатели | Rovalant |  | Оповещатель пожарный звуковой ОПЗ RN-24 | Оповещатели пожарные звуковые ОПЗ RN-12 и ОПЗ RN-24 предназначены для работы в составе различных систем оповещения и служат для информирования людей о возникновении пожара с использованием звукового сигнала. Принцип работы оповещателей основан на преобразовании подаваемого электрического сигнала в звуковой. ОПЗ RN-24 - с номинальным напряжением питания 24В. | 28.8
19859 | Project | Звуковые оповещатели |  |  | Оповещатель ПКИ-2Г | Оповещатель звуковой, уровень звукового давления 95...110 дБ, напряжение питания 24...36 В, ток потребления 24...30 мА, степень защиты оболочкой IP41, диапазон рабочих температур -30...+55°С, габаритные размеры 85х70х55 мм | Уточняйте у менеджера
Речевые оповещатели
8312 | Standart | Речевые оповещатели | ООО «АВАНГАРДСПЕЦМОНТАЖПЛЮС» |  | Оповещатель речевой Танго-ОП5-Т | Оповещатели пожарные речевые "Танго-ОП5-Т" предназначены для работы в составе систем оповещения типов СО3-СО5 и обеспечивают передачу сообщений о возникновении пожара и инструкций по эвакуации. По конструктивному исполнению оповещатели являются пассивными с входным напряжением аудиосигнала 100 В. Не допускается применение оповещателей вне помещений, в помещениях с повышенной влажностью, а так же во взрывоопасных зонах. | 62.87
10901 | Standart | Речевые оповещатели | ООО «АВАНГАРДСПЕЦМОНТАЖПЛЮС» |  | Оповещатель речевой Танго-ОП5-П | Оповещатели пожарные речевые "Танго-ОП5-П" предназначены для работы в составе систем оповещения типов СО3-СО5 и обеспечивают передачу сообщений о возникновении пожара и инструкций по эвакуации. По конструктивному исполнению оповещатели являются активными (оснащены встроенным усилителем). Не допускается применение оповещателей вне помещений, в помещениях с повышенной влажностью, а так же во взрывоопасных зонах. | 69.8
1693 | Standart | Речевые оповещатели | ООО «АВАНГАРДСПЕЦМОНТАЖПЛЮС» |  | Оповещатель речевой Танго-ОП1 | Диапазон напряжения питания: от 18 В до 28 В; Максимальный потребляемый ток, не более:- при подключении с номинальной мощностью - 150 мА; - при подключении с половинной мощностью - 120 мА; Уровень звукового давления на расстоянии 1м., не менее: - при подключении с номинальной мощностью - 88 дБ; - при подключении с половинной мощностью - 85 дБ; Максимальный уровень звукового давления, не более - 110 дБ; Диапазон воспроизводимых частот, не уже - 500 Гц – 3500 Гц; Неравномерность амплитудно-частотной характеристики во всем диапазоне частот, не более – 16 дБ; Номинальное среднеквадратическое значение уровня входного речевого сигнала - 2,8 В. Масса, не более – 0,2 кг; Габаритные размеры – 90*130*45 мм; Диапазон рабочих температур: от -10 до +55 С. Степень защиты, обеспечиваемая оболочкой оповещателя - IP 20С по ГОСТ 14254. Класс жесткости по устойчивости к электромагнитным помехам - 2 по ГОСТ 30379. | 50.03
7760 | Standart | Речевые оповещатели | ООО «АВАНГАРДСПЕЦМОНТАЖПЛЮС» |  | Оповещатель речевой Танго-ОП1-Т | Среднеквадратическое значение напряжения аудиосигнала - 100 В. Характеристическая чувствительность, не менее: – 85 дБ; Максимальный уровень звукового давления, не более - 110 дБ; Диапазон воспроизводимых частот: 500 Гц – 3500 Гц; Неравномерность частотной характеристики звукового давления, не более - 16 дБ; Номинальная мощность – 1 Вт; Масса, не более – 0,2 кг. ьГабаритные размеры, не более – 90*130*45 мм. Диапазон рабочих температур от -10 до +55 С. Степень защиты, обеспечиваемая оболочкой оповещателя - IP 20С по ГОСТ 14254. Класс жесткости по устойчивости к электромагнитным помехам - 2 по ГОСТ 30379. Время непрерывной работы, не менее -1ч. бДлительность неповторяющегося речевого сообщения - не ограничена. Интервал времени между сообщениями - не ограничен. | 49.51
18515 | Standart | Речевые оповещатели | Rovalant |  | Оповещатель пожарный речевой ОПР RN-3УС | Оповещатель пожарный речевой ОПР RN-3УС предназначен для работы в составе различных систем оповещения или озвучивания и служат для информирования людей о возникновении пожара (или трансляции других сообщений) с использованием речевого (звукового) сигнала. Оповещатели предназначены для установки на стену (буква C в обозначении), являются активными (оборудованы встроенным усилителем - буква У в обозначении) и предназначены для подключения к прибору пожарному и управления, обеспечивающему выходной сигнал управления с номинальным напряжением 24В и выходной аудиосигнал с максимальным уровнем 3В. | 57.52
18370 | Standart | Речевые оповещатели | Rovalant |  | Оповещатель речевой ОПВ Р-30 | Оповещатель пожарный ОПВ Р-30 - речевой оповещатель пассивный, рупорного типа, для применения вне помещения, со встроенной электродинамической головкой. Предназначен для речевого информирования (оповещения). Используется в качестве источника звука в составе систем управления оповещением и эвакуацией. ОПВ Р-30 обеспечивает воспроизведение речевого сигнала усилителя трансляционного (70-100В) через согласующий трансформатор при помощи электродинамической головки. Порядок управления – включение напряжением. Тип В, IP-44C. Переключение мощности 30Вт / 15Вт. | 337.03
18302 | Standart | Речевые оповещатели | Rovalant |  | Оповещатель речевой ОПВ Р-10 | Оповещатель пожарный ОПВ Р-10 - речевой оповещатель пассивный, рупорного типа, для применения вне помещения, со встроенной электродинамической головкой. Предназначен для речевого информирования (оповещения). Используется в качестве источника звука в составе систем управления оповещением и эвакуацией. ОПВ Р-10 обеспечивает воспроизведение речевого сигнала усилителя трансляционного (70-100В) через согласующий трансформатор при помощи электродинамической головки. Порядок управления – включение напряжением. Тип В, IP-44C. Переключение мощности 10Вт / 5Вт. | 202.69
18301 | Standart | Речевые оповещатели | Rovalant |  | Оповещатель речевой ОПВ Р-15 | Оповещатель пожарный ОПВ Р-15 - речевой оповещатель пассивный, рупорного типа, для применения вне помещения, со встроенной электродинамической головкой. Предназначен для речевого информирования (оповещения). Используется в качестве источника звука в составе систем управления оповещением и эвакуацией. ОПВ Р-15 обеспечивает воспроизведение речевого сигнала усилителя трансляционного (70-100В) через согласующий трансформатор при помощи электродинамической головки. Порядок управления – включение напряжением. Тип В, IP-44C. Переключение мощности 15Вт/7.5Вт. | 214.62
15787 | Standart | Речевые оповещатели | Rovalant |  | Оповещатель влагозащищенный пассивный ОПР RN-15ТС (В) | Оповещатель пожарный речевой ОПР RN-15ТС(В) предназначен для работы в составе различных систем оповещения или озвучивания и служат для информирования людей о возникновении пожара (или трансляции других сообщений) с использованием речевого (звукового) сигнала. Габаритные размеры, мм: 220х162х255 | 209.76
7761 | Standart | Речевые оповещатели | ООО «АВАНГАРДСПЕЦМОНТАЖПЛЮС» |  | Оповещатель речевой Танго-ОП1-ПТ | Оповещатель речевой «Танго-ОП1ПТ» предназначен для работы в составе комплекта оборудования «Танго» в качестве объектового прибора речевого оповещения. Предназначен для установки на подвесные потолки. Предназначены для работы со 100 В линией. Подключаются после усилителей ТАНГО ОП/ГР20 или ТАНГО ОП/ГР100. Мощность речевого сигнала - 1Вт. | 56.59
5754 | Standart | Речевые оповещатели | Rovalant |  | Оповещатель ОПР К-1 | Оповещатель пожарный ОПР К-1 – речевой оповещатель активный, внутренний, вертикальный накладной, со встроенной электродинамической головкой. Предназначен для речевого информирования (оповещения). Используется в качестве источника звука в составе системы управления оповещением и эвакуацией "Гонг". ОПР К-1 обеспечивает воспроизведение речевого сигнала блока коммутационного БК-4. Порядок управления – включение напряжением. | 46.02
7856 | Standart | Речевые оповещатели | ООО «АВАНГАРДСПЕЦМОНТАЖПЛЮС» |  | Оповещатель речевой Танго-ОП5-ПТ | Оповещатели пожарные речевые «Танго-ОП5-ПТ» предназначены для работы в составе систем оповещения типов СО3-СО5 и обеспечивают передачу сообщений о возникновении пожара и инструкций по эвакуации. По конструктивному исполнению оповещатели являются пассивными с входным напряжением аудиосигнала 100 В. Не допускается применение оповещателей вне помещений, в помещениях с повышенной влажностью, а так же во взрывоопасных зонах. Среднеквадратическое значение напряжения аудиосигнала - 100 В. Характеристическая чувствительность, не менее – 90 дБ; Максимальный уровень звукового давления, не более - 110 дБ; Диапазон воспроизводимых частот: 500 Гц – 3500 Гц; Неравномерность частотной характеристики звукового давления, не более - 16 дБ; Номинальная мощность – 5 Вт; Масса, не более – 0,45 кг. Габаритные размеры с прижимными пружинами, не более: диаметр - 175 мм, высота - 85 мм; Диапазон рабочих температур от -10 до +55 С. | 66.64
7645 | Standart | Речевые оповещатели | ООО «АВАНГАРДСПЕЦМОНТАЖПЛЮС» |  | Оповещатель пожарный речевой "Танго-ОП1-МР" 24В | Оповещатели речевые «Танго-ОП1МР» предназначены для работы в составе комплекта оборудования «Танго» в качестве объектового прибора речевого оповещения. Индекс «МР» указывает на наличие в оповещателе записанной фонограммы продолжительностью 16с. 18 – 28 В; максимальная среднеквадратичная электрическая мощность– 1,5 Вт; 160 мА, не менее – 95 дБ, не более – 125*87*35мм | 67.66
12956 | Standart | Речевые оповещатели | Rovalant |  | Оповещатель ОПР К-1У | Настенный громкоговоритель, мощность 1 Вт, 100 В, полоса частот 200-8000Гц, чувствительность (1Вт/1м) 97дБ, защищенность IP41, 130х90х45мм | 45.55
8057 | Standart | Речевые оповещатели | ООО «АВАНГАРДСПЕЦМОНТАЖПЛЮС» |  | Оповещатель пожарный речевой "Танго ОП5Т-В3" | Речевой оповещатель Танго-ОП5Т-ВЗ предназначен для озвучивания открытых пространств: остановок, АЗС, ангаров, навесов и т.п., в том числе открытого типа.100В, 70 Дб | 147.29
7857 | Standart | Речевые оповещатели | ООО «АВАНГАРДСПЕЦМОНТАЖПЛЮС» |  | Оповещатель речевой Танго-ОП1-П | Оповещатели пожарные речевые "Танго-ОП1-П" предназначены для работы в составе систем оповещения типов СО3-СО5 и обеспечивают передачу сообщений о возникновении пожара и инструкций по эвакуации. По конструктивному исполнению оповещатели являются активными (оснащены встроенным усилителем). Не допускается применение оповещателей вне помещений, в помещениях с повышенной влажностью, а так же во взрывоопасных зонах. | 58.16
18844 | Standart | Речевые оповещатели | ООО «АВАНГАРДСПЕЦМОНТАЖПЛЮС» |  | Оповещатель речевой Танго-ОП1-Т-В3 | Оповещатели пожарные речевые «Танго ОП1Т-ВЗ» предназначены для работы в составе систем оповещения типов СО3-СО5 и обеспечивают передачу сообщений о возникновении пожара и инструкций по эвакуации. По конструктивному исполнению оповещатели являются пассивными с входным напряжением аудиосигнала 100 В. Оповещатели могут применяться для озвучивания открытых пространств: остановок, АЗС, ангаров, навесов и т.п., в том числе для воспроизведения музыкальных программ. Индекс «ВЗ» обозначает «влагозащищенный». По ПУЭ оповещатели относится к не искрящему оборудованию, нагрев корпуса и внутренних деталей оповещателей не превышает + 70 С в нормальных условиях и условиях неисправности. Оповещатели могут устанавливаться в пожароопасных зонах классов B-Ia, B-Iб, B-Iг, B-IIа по ПУЭ (6-е издание). | 132.28
Светозвуковые оповещатели
10887 | Standart | Светозвуковые оповещатели | ОАО «Завод Спецавтоматика» |  | Оповещатель пожарный светозвуковой Вега-СЗ Выход | Оповещатель комбинированный светозвуковой "Вега-сз" ( 9-24В ) со съемной клемной колодкой, светодиодной пульсирующей подсветкой и возможностью работы в автономном режиме (аналог АСТО12, АСТО12/1, ОПР ТС-12, ОПР ТС-24) Оповещатели предназначены для массового оповещения людей о пожаре и других чрезвычайных ситуациях в качестве обязательного исполнительного элемента для систем оповещения СО-1, СО-2, СО-3, СО-4, СО-5 согласно СНБ 2.02.02 и для указания путей эвакуационных выходов. Выдают светозвуковые сигналы оповещения. | 34.96
1779 | Standart | Светозвуковые оповещатели |  |  | Оповещатель ПКИ-СП12 (внутр.) | Оповещатель светозвуковой ПКИ -СП12 предназначен для подачи звукового и светового сигналов в системах охранной, пожарной и охранно-пожарной сигнализации и устанавливается внутри помещений отапливаемого и неотапливаемого типа.Красная лампа. 95-110 дБ. Внутренней установки. Корпус - пластик. 12В. 120x72x38мм. | 13.39
2384 | Standart | Светозвуковые оповещатели | ЗАО «Фармтехсервис» |  | Оповещатель пожарный ЗОС-3М | Оповещатель пожарный комбинированный светозвуковой, предназначен для эксплуатации на открытых площадках. Напряжение питания 9..30В. Ток потребления в дежурном режиме, не более 10мА, в режиме "Пожар", не более 40мА. 100...110Дб. IP 44. -30 до +55 °С | 48.67
12135 | Standart | Светозвуковые оповещатели | ОАО «Завод Спецавтоматика» |  | Оповещатель пожарный светозвуковой Вега-СЗ стрелка направо | Оповещатель комбинированный светозвуковой «Вега-сз» (9-24В) со съемной клемной колодкой, светодиодной пульсирующей подсветкой и возможностью работы в автономном режиме (аналог АСТО12, АСТО12/1, ОПР ТС-12, ОПР ТС-24) Оповещатели предназначены для массового оповещения людей о пожаре и других чрезвычайных ситуациях в качестве обязательного исполнительного элемента для систем оповещения СО-1, СО-2, СО-3, СО-4, СО-5 согласно СНБ 2.02.02 и для указания путей эвакуационных выходов. Выдают светозвуковые сигналы оповещения. | 34.96
12225 | Standart | Светозвуковые оповещатели | ОАО «Завод Спецавтоматика» |  | Оповещатель пожарный светозвуковой Вега-СЗ Пожар | Оповещатель комбинированный светозвуковой "Вега-сз" (9-24В) со съемной клемной колодкой, светодиодной пульсирующей подсветкой и возможностью работы в автономном режиме (аналог АСТО12, АСТО12/1, ОПР ТС-12, ОПР ТС-24) Оповещатели предназначены для массового оповещения людей о пожаре и других чрезвычайных ситуациях в качестве обязательного исполнительного элемента для систем оповещения СО-1, СО-2, СО-3, СО-4, СО-5 согласно СНБ 2.02.02 и для указания путей эвакуационных выходов. Выдают светозвуковые сигналы оповещения. | 34.96
7437 | Standart | Светозвуковые оповещатели | ЗАО «Фармтехсервис» |  | Оповещатель пожарный ЗОС-3МВ | Оповещатель пожарный комбинированный светозвуковой. Для установки внутри помещений. Напряжение питания 9..30В. Ток потребления в дежурном режиме, не более 10мА, в режиме "Пожар", не более 30 мА. 90..100 Дб. IP 41. -30 до +55 °С | 22.18
8206 | Standart | Светозвуковые оповещатели | ОАО «Завод Спецавтоматика» |  | Оповещатель пожарный светозвуковой Вега-СЗ стрелка влево | Оповещатель комбинированный светозвуковой "Вега-сз" (9-24В) со съемной клемной колодкой, светодиодной пульсирующей подсветкой и возможностью работы в автономном режиме (аналог АСТО12, АСТО12/1, ОПР ТС-12, ОПР ТС-24) Оповещатели предназначены для массового оповещения людей о пожаре и других чрезвычайных ситуациях в качестве обязательного исполнительного элемента для систем оповещения СО-1, СО-2, СО-3, СО-4, СО-5 согласно СНБ 2.02.02 и для указания путей эвакуационных выходов. Выдают светозвуковые сигналы оповещения. | 34.96
8468 | Standart | Светозвуковые оповещатели | ЗАО «Фармтехсервис» |  | Оповещатель охранный ЗОС-1М | ЗОС-1М относится к светозвуковому типу оповещателей. Состоит из корпуса, в котором есть печатная плата, микропереключателя, оптического индикатора, использует сирену. В тревожном режиме индикатор мигает и включается звуковой сигнал. В обычном режиме постоянно горит индикатор. Оповещатель обладает защитой от несанкционированного вскрытия изделия и отрыва его от места крепления.Металлический корпус позволяет устанавливать оповещатель, как снаружи, так и внутри помещения. Напряжение питания 9..14 В, 20..24 В. Ток потребления в дежурном режиме, не более 25 мА, в режиме "Пожар", не более 75 мА. 95...110 Дб. | 51.26
1783 | Standart | Светозвуковые оповещатели |  |  | Оповещатель ПКИ-СМ12 (наружн.) | Оповещатель светозвуковой. Красная лампа. 95-110 дБ. Наружной установки. IP41. Корпус - металл. Питание 9-15 -40. +55°C, 130х113х43мм. | 46.08
15479 | Standart | Светозвуковые оповещатели | ОАО «Завод Спецавтоматика» |  | Оповещатель пожарный светозвуковой Вега-СЗ НАПРАВО/НАЛЕВО | Оповещатель комбинированный светозвуковой "Вега-сз" (9-24В) со съемной клемной колодкой, светодиодной пульсирующей подсветкой и возможностью работы в автономном режиме (аналог АСТО12, АСТО12/1, ОПР ТС-12, ОПР ТС-24) Оповещатели предназначены для массового оповещения людей о пожаре и других чрезвычайных ситуациях в качестве обязательного исполнительного элемента для систем оповещения СО-1, СО-2, СО-3, СО-4, СО-5 согласно СНБ 2.02.02 и для указания путей эвакуационных выходов. Выдают светозвуковые сигналы оповещения. | 34.96
1940 | Standart | Светозвуковые оповещатели | ООО «АВАНГАРДСПЕЦМОНТАЖПЛЮС» |  | Оповещатель "АСТО 12С" - ВЫХОД | Оповещатели пожарные свето-звуковые «АСТО 12С» предназначены для визуального и звукового оповещения, предупреждения об опасности, для указания путей эвакуационных выходов, в качестве исполнительного элемента системы оповещения. 8-16В, 80мА, IP-41, не более 310х130х45 мм ВЫХОД | 61.9
5389 | Standart | Светозвуковые оповещатели | ООО «АВАНГАРДСПЕЦМОНТАЖПЛЮС» |  | Оповещатель "АСТО 12С/1" - ВЫХОД | Оповещатели пожарные свето-звуковые «АСТО 12С/1» предназначены для визуального и звукового оповещения, предупреждения об опасности, для указания путей эвакуационных выходов, в качестве исполнительного элемента системы оповещения. 18-28В, 80мА, IP-41, не более 310х130х45 мм ВЫХОД | 68.08
18337 | Standart | Светозвуковые оповещатели | Rovalant |  | Оповещатель пожарный светозвуковой ОПСЗ RN-12 ВЫХОД-ПОЖАР | Оповещатели пожарные свето-звуковые ОПСЗ RN-12 и ОПСЗ RN-24 двойного назначения служат для информирования людей о возникновении пожара и направлении к путям эвакуации с использованием звукового и двух независимых световых сигналов . | 56.4
11464 | Standart | Светозвуковые оповещатели | ООО «АВАНГАРДСПЕЦМОНТАЖПЛЮС» |  | Оповещатель "АСТО 12С/1" - НАПРАВО | Оповещатели пожарные свето-звуковые «АСТО 12С/1» предназначены для визуального и звукового оповещения, предупреждения об опасности, для указания путей эвакуационных выходов, в качестве исполнительного элемента системы оповещения. 18-28В, 80мА, IP-41, не более 310х130х45 мм НАПРАВО | 68.08
11462 | Standart | Светозвуковые оповещатели | ООО «АВАНГАРДСПЕЦМОНТАЖПЛЮС» |  | Оповещатель "АСТО 12С" - ПОЖАР | Оповещатели пожарные свето-звуковые «АСТО 12С» предназначены для визуального и звукового оповещения, предупреждения об опасности, для указания путей эвакуационных выходов, в качестве исполнительного элемента системы оповещения. 8-16В, 80мА, IP-41, не более 310х130х45 мм ПОЖАР | 61.9
11463 | Standart | Светозвуковые оповещатели | ООО «АВАНГАРДСПЕЦМОНТАЖПЛЮС» |  | Оповещатель "АСТО 12С/1" - НАЛЕВО | Оповещатели пожарные свето-звуковые «АСТО 12С/1» предназначены для визуального и звукового оповещения, предупреждения об опасности, для указания путей эвакуационных выходов, в качестве исполнительного элемента системы оповещения. 18-28В, 80мА, IP-41, не более 310х130х45 мм НАЛЕВО | 68.08
11461 | Standart | Светозвуковые оповещатели | ООО «АВАНГАРДСПЕЦМОНТАЖПЛЮС» |  | Оповещатель "АСТО 12С" - НАПРАВО | Оповещатели пожарные свето-звуковые «АСТО 12С» предназначены для визуального и звукового оповещения, предупреждения об опасности, для указания путей эвакуационных выходов, в качестве исполнительного элемента системы оповещения. 8-16В, 80мА, IP-41, не более 310х130х45 мм НАПРАВО | 61.9
12045 | Standart | Светозвуковые оповещатели | ООО «АВАНГАРДСПЕЦМОНТАЖПЛЮС» |  | Оповещатель "АСТО 12С/1" - ВЫХОД НАПРАВО | Оповещатели пожарные свето-звуковые «АСТО 12С/1» предназначены для визуального и звукового оповещения, предупреждения об опасности, для указания путей эвакуационных выходов, в качестве исполнительного элемента системы оповещения. 18-28В, 80мА, IP-41, не более 310х130х45 мм ВЫХОД НАПРАВО | 68.08
15424 | Standart | Светозвуковые оповещатели | ООО «АВАНГАРДСПЕЦМОНТАЖПЛЮС» |  | Оповещатель пожарный светозвуковой "АСТО 12С" - ГАЗ УХОДИ | Оповещатели пожарные светозвуковые «АСТО12С», «АСТО12С/1», предназначены для подключения к приборам управления пожарным с целью информирования людей о возникновении пожара, путях эвакуации, режимах работы автоматической системы противопожарной защиты посредством формирования светового и звукового сигналов, в качестве исполнительного элемента системы оповещения. Оповещатели не предназначены для применения вне помещений, а так же во взрывоопасных зонах. | 61.9
7438 | Standart | Светозвуковые оповещатели | ЗАО «Фармтехсервис» |  | Оповещатель пожарный светозвуковой ОПС-2 Выход | ОПС-2 Оповещатель пожарный светозвуковой (ВЫХОД) предназначен для эксплуатации в помещениях, защищенных от атмосферных осадков, с целью светового и звукового оповещения о пожаре или других чрезвычайных ситуациях, указания мест выхода при эвакуации и т.д. | 52.56
5416 | Standart | Светозвуковые оповещатели | Rovalant |  | Оповещатель "ВЫХОД" ОПР ТЗ-12 | Оповещатель пожарный ОПР ТС-12 – световой оповещатель пассивный, внутренний, вертикальный накладной, планшетного исполнения со светодиодной подсветкой, с одной постоянной надписью. Предназначен для визуального информирования (оповещения). Используется как указатель эвакуационных выходов, предупреждения об опасности, работы систем пожаротушения. Порядок управления – включение напряжением. Индекс «12» означает напряжение питания 12В. | 56.87
15371 | Standart | Светозвуковые оповещатели | ООО «АВАНГАРДСПЕЦМОНТАЖПЛЮС» |  | Оповещатель пожарный светозвуковой АСТО 12С-2 исп. ВЗ Выход/Пожар | Оповещатели пожарные с двумя подсвечиваемыми, независимо управляемыми полями надписей: световые «АСТО12-2», «АСТО12/1-2»; светозвуковые "АСТО12С-2", «АСТО12С/1-2», предназначены для подключения к приборам управления пожарным с целью информирования людей о возникновении пожара, путях эвакуации, режимах работы автоматической системы противопожарной защиты посредством формирования светового и звукового сигналов, в качестве исполнительного элемента системы оповещения. Оповещатели не предназначены для применения вне помещений, а так же во взрывоопасных зонах. | 249.96
15200 | Standart | Светозвуковые оповещатели | ЗАО «Фармтехсервис» |  | Оповещатель пожарный светозвуковой ОПС-2 Направо | Светозвуковой пожарный указатель предназначен для эксплуатации в помещениях, защищенных от атмосферных осадков, с целью светового и звукового оповещения о пожаре или других чрезвычайных ситуациях, указания мест выхода при эвакуации и т.д. Использование полупроводниковых источников света (светодиодов) вместо применяемых в настоящее время ламп накаливания обеспечило следующие преимущества предлагаемого изделия по сравнению с аналогами: малое энергопотребление за счет более высокой светоодачи; более высокую надежность; высокую механическую прочность. Уровень звукового давления: 95 дБ. | 52.56
15199 | Standart | Светозвуковые оповещатели | ЗАО «Фармтехсервис» |  | Оповещатель пожарный светозвуковой ОПС-2 Налево | Светозвуковой пожарный указатель предназначен для эксплуатации в помещениях, защищенных от атмосферных осадков, с целью светового и звукового оповещения о пожаре или других чрезвычайных ситуациях, указания мест выхода при эвакуации и т.д. Использование полупроводниковых источников света (светодиодов) вместо применяемых в настоящее время ламп накаливания обеспечило следующие преимущества предлагаемого изделия по сравнению с аналогами: малое энергопотребление за счет более высокой светоодачи; более высокую надежность; высокую механическую прочность. Уровень звукового давления: 95дБ. | 52.56
7316 | Standart | Светозвуковые оповещатели | Rovalant |  | Оповещатель комбинированный светозвуковой "стрелка влево" ОПР ТЗ-24 | Оповещатель пожарный ОПР ТЗ-24 – комбинированный (светозвуковой) оповещатель активный, внутренний, вертикальный накладной, планшетного исполнения со светодиодной подсветкой и со встроенной пьезосиреной, с одной пульсирующей надписью. Предназначен для визуального и звукового информирования (оповещения). Используется как указатель эвакуационных выходов, предупреждения об опасности, работы систем пожаротушения. Порядок управления – включение напряжением. Индекс «24» означает напряжение питания 24В. | 62.62
15198 | Standart | Светозвуковые оповещатели | ЗАО «Фармтехсервис» |  | Оповещатель пожарный светозвуковой ОПС-2 Пожар | Светозвуковой пожарный указатель предназначен для эксплуатации в помещениях, защищенных от атмосферных осадков, с целью светового и звукового оповещения о пожаре или других чрезвычайных ситуациях, указания мест выхода при эвакуации и т.д. Использование полупроводниковых источников света (светодиодов) вместо применяемых в настоящее время ламп накаливания обеспечило следующие преимущества предлагаемого изделия по сравнению с аналогами: малое энергопотребление за счет более высокой светоодачи; более высокую надежность; высокую механическую прочность. Уровень звукового давления: 95 дБ. | 52.56
15195 | Standart | Светозвуковые оповещатели | ООО «АВАНГАРДСПЕЦМОНТАЖПЛЮС» |  | Оповещатель пожарный светозвуковой "АСТО 12С/1" - АВТОМАТИКА ОТКЛЮЧЕНА | Оповещатели пожарные светозвуковые "АСТО12С", «АСТО12С/1», предназначены для подключения к приборам управления пожарным с целью информирования людей о возникновении пожара, путях эвакуации, режимах работы автоматической системы противопожарной защиты посредством формирования светового и звукового сигналов, в качестве исполнительного элемента системы оповещения. Оповещатели не предназначены для применения вне помещений, а так же во взрывоопасных зонах. | 68.08
13782 | Standart | Светозвуковые оповещатели | Rovalant |  | Оповещатель комбинированный светозвуковой "пожар" ОПР ТЗ-24 | Оповещатель пожарный ОПР ТЗ-24 – комбинированный (светозвуковой) оповещатель активный, внутренний, вертикальный накладной, планшетного исполнения со светодиодной подсветкой и со встроенной пьезосиреной, с одной пульсирующей надписью. Предназначен для визуального и звукового информирования (оповещения). Используется как указатель эвакуационных выходов, предупреждения об опасности, работы систем пожаротушения. Порядок управления – включение напряжением. Индекс «24» означает напряжение питания 24В. Уровень звукового давления на расстоянии 1м: 90 дБ. Номинальный диапазон воспроизводимых частот: 200 - 5000 Гц. Частота пульсаций подсветки надписи: 0,5 - 2 Гц. | 62.62
13772 | Standart | Светозвуковые оповещатели | ООО «АВАНГАРДСПЕЦМОНТАЖПЛЮС» |  | Оповещатель пожарный светозвуковой "АСТО 12С/1" исп. В3 - ПОЖАР | Оповещатели пожарные: светозвуковые "АСТО12С-2-ВЗ", «АСТО12С/1-2-ВЗ» предназначены для подключения к приборам управления пожарным с целью информирования людей о возникновении пожара, путях эвакуации, режимах работы автоматической системы противопожарной защиты посредством формирования светового и звукового сигналов, в качестве исполнительного элемента системы оповещения. Обозначение «ВЗ» обозначает, что оповещатель изготовлен в корпусе со степенью защиты оболочки IP56 по ГОСТ 14254-96. Оповещатели могут устанавливаться вне помещений, а так же во взрывоопасных зонах классов В-Iа, В-Iб, В-Iг, В-IIа по ПУЭ (6-е издание). Оповещатели не предназначены для использования в помещениях с категорией «А», «Б» по пожарной (взрывопожарной) опасности в соответствии с ТКП 474-2013. | 249.96
13741 | Standart | Светозвуковые оповещатели | ООО «АВАНГАРДСПЕЦМОНТАЖПЛЮС» |  | Оповещатель пожарный светозвуковой АСТО 12С-2 Пожар/Налево | Оповещатели пожарные с двумя подсвечиваемыми, независимо управляемыми полями надписей: световые "АСТО12-2", «АСТО12/1-2»; светозвуковые «АСТО12С-2», «АСТО12С/1-2», предназначены для подключения к приборам управления пожарным с целью информирования людей о возникновении пожара, путях эвакуации, режимах работы автоматической системы противопожарной защиты посредством формирования светового и звукового сигналов, в качестве исполнительного элемента системы оповещения. Оповещатели не предназначены для применения вне помещений, а так же во взрывоопасных зонах. | 61.9
13683 | Standart | Светозвуковые оповещатели | ООО «АВАНГАРДСПЕЦМОНТАЖПЛЮС» |  | Оповещатель пожарный светозвуковой "АСТО 12С" исп. В3 - АВТОМАТИКА ОТКЛЮЧЕНА | Оповещатели пожарные светозвуковые АСТО12С, предназначены для визуального и звукового оповещения, предупреждения об опасности, для указания путей эвакуационных выходов, в качестве исполнительного элемента системы оповещения. | 249.96
15423 | Standart | Светозвуковые оповещатели | ООО «АВАНГАРДСПЕЦМОНТАЖПЛЮС» |  | Оповещатель пожарный светозвуковой "АСТО 12С" - ГАЗ НЕ ВХОДИ | Оповещатели пожарные светозвуковые «АСТО12С», «АСТО12С/1», предназначены для подключения к приборам управления пожарным с целью информирования людей о возникновении пожара, путях эвакуации, режимах работы автоматической системы противопожарной защиты посредством формирования светового и звукового сигналов, в качестве исполнительного элемента системы оповещения. Оповещатели не предназначены для применения вне помещений, а так же во взрывоопасных зонах. | 61.9
3232 | Standart | Светозвуковые оповещатели |  |  | Оповещатель ПКИ-СП24 (внутр.) | Оповещатель светозвуковой (красный), для установки внутри помещений,, Uпит=18-30В, Iпотр. трев= 100мА, уровень громкости 95 | 14.4
7224 | Standart | Светозвуковые оповещатели | Rovalant |  | Оповещатель комбинированный (светозвуковой) ОПР ТЗ-12 "ВЫХОД-стрелка вправо" | Оповещатель пожарный ОПР ТЗ-12 - комбинированный (светозвуковой) оповещатель активный, внутренний, вертикальный накладной, планшетного исполнения со светодиодной подсветкой и со встроенной пьезосиреной, с одной пульсирующей надписью. Предназначен для визуального и звукового информирования (оповещения). Используется как указатель эвакуационных выходов, предупреждения об опасности, работы систем пожаротушения. Порядок управления – включение напряжением. | 71.12
13947 | Standart | Светозвуковые оповещатели | Rovalant |  | Оповещатель светозвуковой ОПСЗ RN-24 | ОПСЗ RN-24 в режиме включения работает пульсация с частотой 1Гц, для остальных табличек - постоянное свечение. Максимальный потребляемый ток для табличек ПОЖАР в режиме включения: не более 140 мА. Оповещатели пожарные свето-звуковые ОПСЗ RN-24 служат для информирования людей о возникновении пожара, направлении к путям эвакуации, работе систем автоматического пожаротушения с использованием звукового и светового сигналов. Тип источника звука: электродинамический. Максимальный уровень звукового давления на расстоянии 1 м: не менее 95 дБ. Вид звукового сигнала (в режиме оповещения): тональный, переменный. | 62.4
10262 | Standart | Светозвуковые оповещатели | ООО «АВАНГАРДСПЕЦМОНТАЖПЛЮС» |  | Оповещатель пожарный комбинированный светозвуковой АСМ-04 | Оповещатель пожарный комбинированный светозвуковой АСМ-04, 12В, 90 Дб,от -30°С до +40°С, 160*130*100мм | 67.86
15439 | Standart | Светозвуковые оповещатели | ООО «АВАНГАРДСПЕЦМОНТАЖПЛЮС» |  | Оповещатель "АСТО 12С" - АЭРОЗОЛЬ. УХОДИ | Оповещатели пожарные свето-звуковые «АСТО 12С» предназначены для визуального и звукового оповещения, предупреждения об опасности, для указания путей эвакуационных выходов, в качестве исполнительного элемента системы оповещения. 8-16В, 80мА, IP-41, не более 310х130х45мм | 61.9
17941 | Standart | Светозвуковые оповещатели | ООО «АВАНГАРДСПЕЦМОНТАЖПЛЮС» |  | Оповещатель "АСТО 12С" ВЫХОД НАЛЕВО - НАПРАВО | Оповещатели пожарные свето-звуковые «АСТО 12С» предназначены для визуального и звукового оповещения, предупреждения об опасности, для указания путей эвакуационных выходов, в качестве исполнительного элемента системы оповещения. 8-16В, 80мА, IP-41, не более 310х130х45 мм НАЛЕВО-НАПРАВО | 61.9
19171 | Standart | Светозвуковые оповещатели | ООО «АВАНГАРДСПЕЦМОНТАЖПЛЮС» |  | Оповещатель пожарный светозвуковой АСТО 12С/1-2 Выход/Пожар | Оповещатели пожарные с двумя подсвечиваемыми, независимо управляемыми полями надписей: световые "АСТО12-2", «АСТО12/1-2»; светозвуковые «АСТО12С-2», «АСТО12С/1-2», предназначены для подключения к приборам управления пожарным с целью информирования людей о возникновении пожара, путях эвакуации, режимах работы автоматической системы противопожарной защиты посредством формирования светового и звукового сигналов, в качестве исполнительного элемента системы оповещения. Оповещатели не предназначены для применения вне помещений, а так же во взрывоопасных зонах. | 68.08
19082 | Standart | Светозвуковые оповещатели | ООО «АВАНГАРДСПЕЦМОНТАЖПЛЮС» |  | Оповещатель пожарный светозвуковой "АСТО 12С/1-2" исп. В3 - ПОРОШОК НЕ ВХОДИ / АВТОМАТИКА ОТКЛЮЧЕНА | Оповещатели пожарные светозвуковые "АСТО12С", «АСТО12С/1», предназначены для подключения к приборам управления пожарным с целью информирования людей о возникновении пожара, путях эвакуации, режимах работы автоматической системы противопожарной защиты посредством формирования светового и звукового сигналов, в качестве исполнительного элемента системы оповещения. Оповещатели не предназначены для применения вне помещений, а так же во взрывоопасных зонах. | Уточняйте у менеджера
18706 | Standart | Светозвуковые оповещатели | Rovalant |  | Оповещатель светозвуковой ОПС RN-24 | Оповещатели пожарные световые ОПС RN-12 и ОПС RN-24 предназначены для работы в составе различных систем оповещения и служат для информирования людей о возникновении пожара, направлении к путям эвакуации, работе систем автоматического пожаротушения с использованием светового сигнала. | 33
18631 | Standart | Светозвуковые оповещатели | ООО «АВАНГАРДСПЕЦМОНТАЖПЛЮС» |  | Оповещатель пожарный светозвуковой "АСТО 12С" исп. В3 - НАПРАВО | Оповещатели планшетного исполнения со светодиодной подсветкой предназначены для визуальных уведомлений. Используются в качестве исполнительного элемента системы оповещения для указания путей эвакуационных выходов, предупреждения об опасности и работе систем пожаротушения и т.п. | 249.96
18423 | Standart | Светозвуковые оповещатели | ООО «АВАНГАРДСПЕЦМОНТАЖПЛЮС» |  | Оповещатель "АСТО 12С/1" исп. ВЗ -АЭРОЗОЛЬ УХОДИ | Оповещатели пожарные светозвуковые "АСТО12С", «АСТО12С/1», предназначены для подключения к приборам управления пожарным с целью информирования людей о возникновении пожара, путях эвакуации, режимах работы автоматической системы противопожарной защиты посредством формирования светового и звукового сигналов, в качестве исполнительного элемента системы оповещения. Оповещатели не предназначены для применения вне помещений, а так же во взрывоопасных зонах. | 249.96
18255 | Standart | Светозвуковые оповещатели | Rovalant |  | Оповещатель пожарный светозвуковой ОПСЗ RN-12 ВЫХОД | Оповещатели пожарные свето-звуковые ОПСЗ RN-12 и ОПСЗ RN-24 двойного назначения служат для информирования людей о возникновении пожара и направлении к путям эвакуации с использованием звукового и двух независимых световых сигналов. | 56.4
18120 | Standart | Светозвуковые оповещатели |  |  | Оповещатель ПКИ-СМ24 | Оповещатель светозвуковой ПКИ-СМ24 предназначен для подачи звукового и светового сигналов в системах пожарной, охранной и охранно-пожарной сигнализации. Потребляемая мощность: - не более 0,9Вт (дежурный) и 1,2Вт (тревога). Диапазон напряжения питания - 24±ЗВ. Уровень звукового сигнала на расстоянии 1 м по оси оповещателя - 90-105 дБ. Габаритные размеры, 130x113x43мм. Масса, кг - не более 1,5. Условия эксплуатации: -40+55°С. Степень защиты оболочки IP41 по ГОСТ 14254. | 50.4
18046 | Standart | Светозвуковые оповещатели | ООО «АВАНГАРДСПЕЦМОНТАЖПЛЮС» |  | Оповещатель "АСТО 12С/1" ВЫХОД НАЛЕВО - НАПРАВО | Оповещатели пожарные свето-звуковые «АСТО 12С» предназначены для визуального и звукового оповещения, предупреждения об опасности, для указания путей эвакуационных выходов, в качестве исполнительного элемента системы оповещения. 8-16В, 80мА, IP-41, не более 310х130х45 мм | 68.08
13341 | Standart | Светозвуковые оповещатели | ООО «АВАНГАРДСПЕЦМОНТАЖПЛЮС» |  | Оповещатель "АСТО 12С/1" - ПОРОШОК. НЕ ВХОДИ / АВТОМАТИКА ОТКЛЮЧЕНА | Оповещатели пожарные свето-звуковые «АСТО 12С/1» предназначены для визуального и звукового оповещения, предупреждения об опасности, для указания путей эвакуационных выходов, в качестве исполнительного элемента системы оповещения. 18-28В, 80мА, IP-41, не более 310х130х45 мм ПОРОШОК. НЕ ВХОДИ / АВТОМАТИКА ОТКЛЮЧЕНА | 68.08
7636 | Standart | Светозвуковые оповещатели | ООО «АВАНГАРДСПЕЦМОНТАЖПЛЮС» |  | Оповещатель пожарный комбинированный светозвуковой АСМ-04/1 | Оповещатель пожарный комбинированный светозвуковой АСМ-04/1, 24В, 90 Дб,от -30°С до +40°С, 160*130*100мм | 71.59
12505 | Standart | Светозвуковые оповещатели | ООО «АВАНГАРДСПЕЦМОНТАЖПЛЮС» |  | Оповещатель пожарный светозвуковой "АСТО 12С" - АВТОМАТИКА ОТКЛЮЧЕНА | Оповещатели пожарные светозвуковые «АСТО12С», «АСТО12С/1», предназначены для подключения к приборам управления пожарным с целью информирования людей о возникновении пожара, путях эвакуации, режимах работы автоматической системы противопожарной защиты посредством формирования светового и звукового сигналов, в качестве исполнительного элемента системы оповещения. Оповещатели не предназначены для применения вне помещений, а так же во взрывоопасных зонах. | 61.9
7954 | Standart | Светозвуковые оповещатели | ООО «АВАНГАРДСПЕЦМОНТАЖПЛЮС» |  | Оповещатель пожарный светозвуковой "АСТО 12С" исп. В3 | Оповещатели пожарные светозвуковые «АСТО12С», «АСТО12С/1», предназначены для подключения к приборам управления пожарным с целью информирования людей о возникновении пожара, путях эвакуации, режимах работы автоматической системы противопожарной защиты посредством формирования светового и звукового сигналов, в качестве исполнительного элемента системы оповещения. Оповещатели не предназначены для применения вне помещений, а так же во взрывоопасных зонах. | 249.96
9563 | Standart | Светозвуковые оповещатели | Rovalant |  | Оповещатель комбинированный светозвуковой "выход" ОПР ТЗ-24 | Оповещатель пожарный ОПР ТЗ-24 – комбинированный (светозвуковой) оповещатель активный, внутренний, вертикальный накладной, планшетного исполнения со светодиодной подсветкой и со встроенной пьезосиреной, с одной пульсирующей надписью 24В. | 62.62
12625 | Standart | Светозвуковые оповещатели | ООО «АВАНГАРДСПЕЦМОНТАЖПЛЮС» |  | Оповещатель пожарный светозвуковой "АСТО 12С" исп. В3 - ВЫХОД | Оповещатели планшетного исполнения со светодиодной подсветкой предназначены для визуальных уведомлений. Используются в качестве исполнительного элемента системы оповещения для указания путей эвакуационных выходов, предупреждения об опасности и работе систем пожаротушения и т.п. | 249.96
12624 | Standart | Светозвуковые оповещатели | ООО «АВАНГАРДСПЕЦМОНТАЖПЛЮС» |  | Оповещатель пожарный светозвуковой "АСТО 12С/1" исп. В3 - ВЫХОД | Оповещатели пожарные светозвуковые "АСТО12С", «АСТО12С/1», предназначены для подключения к приборам управления пожарным с целью информирования людей о возникновении пожара, путях эвакуации, режимах работы автоматической системы противопожарной защиты посредством формирования светового и звукового сигналов, в качестве исполнительного элемента системы оповещения. Оповещатели не предназначены для применения вне помещений, а так же во взрывоопасных зонах. | 249.96
12623 | Standart | Светозвуковые оповещатели | ООО «АВАНГАРДСПЕЦМОНТАЖПЛЮС» |  | Оповещатель пожарный светозвуковой "АСТО 12С/1" исп. В3 - АЭРОЗОЛЬ. НЕ ВХОДИ / АВТОМАТИКА ОТКЛЮЧЕНА | Оповещатели пожарные светозвуковые "АСТО12С", «АСТО12С/1», предназначены для подключения к приборам управления пожарным с целью информирования людей о возникновении пожара, путях эвакуации, режимах работы автоматической системы противопожарной защиты посредством формирования светового и звукового сигналов, в качестве исполнительного элемента системы оповещения. Оповещатели не предназначены для применения вне помещений, а так же во взрывоопасных зонах. | 249.96
12589 | Standart | Светозвуковые оповещатели | ООО «АВАНГАРДСПЕЦМОНТАЖПЛЮС» |  | Оповещатель пожарный светозвуковой АСТО 12С-2 Выход/Пожар | Оповещатели пожарные с двумя подсвечиваемыми, независимо управляемыми полями надписей: световые «АСТО12-2», «АСТО12/1-2»; светозвуковые «АСТО12С-2», "АСТО12С/1-2", предназначены для подключения к приборам управления пожарным с целью информирования людей о возникновении пожара, путях эвакуации, режимах работы автоматической системы противопожарной защиты посредством формирования светового и звукового сигналов, в качестве исполнительного элемента системы оповещения. Оповещатели не предназначены для применения вне помещений, а так же во взрывоопасных зонах. | 61.9
12588 | Standart | Светозвуковые оповещатели | ООО «АВАНГАРДСПЕЦМОНТАЖПЛЮС» |  | Оповещатель пожарный светозвуковой "АСТО 12С" исп. В3 - ПОРОШОК УХОДИ | Оповещатели пожарные: светозвуковые «АСТО12С-ВЗ», «АСТО12С/1-ВЗ» предназначены для подключения к приборам управления пожарным с целью информирования людей о возникновении пожара, путях эвакуации, режимах работы автоматической системы противопожарной защиты посредством формирования светового и звукового сигналов, в качестве исполнительного элемента системы оповещения. Обозначение «ВЗ» обозначает, что оповещатель изготовлен в корпусе со степенью защиты оболочки IP56 по ГОСТ 14254-96. Оповещатели могут устанавливаться вне помещений, а так же во взрывоопасных зонах классов В -Iа, В-Iб, В-Iг, В-IIа по ПУЭ (6-е издание). Оповещатели не предназначены для использования в помещениях с категорией «А», «Б» по пожарной (взрывопожарной) опасности в соответствии с ТКП 474-2013. | 249.96
12583 | Standart | Светозвуковые оповещатели | ООО «АВАНГАРДСПЕЦМОНТАЖПЛЮС» |  | Оповещатель пожарный светозвуковой "АСТО 12С" - ПОРОШОК УХОДИ | Оповещатели пожарные светозвуковые «АСТО12С», «АСТО12С/1», предназначены для подключения к приборам управления пожарным с целью информирования людей о возникновении пожара, путях эвакуации, режимах работы автоматической системы противопожарной защиты посредством формирования светового и звукового сигналов, в качестве исполнительного элемента системы оповещения. Оповещатели не предназначены для применения вне помещений, а так же во взрывоопасных зонах. | 61.9
12504 | Standart | Светозвуковые оповещатели | ООО «АВАНГАРДСПЕЦМОНТАЖПЛЮС» |  | Оповещатель пожарный светозвуковой "АСТО 12С" - ПОРОШОК НЕ ВХОДИ | Оповещатели пожарные светозвуковые «АСТО12С», «АСТО12С/1», предназначены для подключения к приборам управления пожарным с целью информирования людей о возникновении пожара, путях эвакуации, режимах работы автоматической системы противопожарной защиты посредством формирования светового и звукового сигналов, в качестве исполнительного элемента системы оповещения. Оповещатели не предназначены для применения вне помещений, а так же во взрывоопасных зонах. | 61.9
12299 | Standart | Светозвуковые оповещатели | Rovalant |  | Оповещатель пожарный ОПР ТЗ-24-2 | Оповещатель пожарный ОПР ТЗ-24-2 – комбинированный (светозвуковой) оповещатель активный, внутренний, вертикальный накладной, планшетного исполнения со светодиодной подсветкой и со встроенной пьезосиреной, с двумя независимыми надписями. Предназначен для визуального и звукового информирования (оповещения). Используется как указатель эвакуационных выходов, предупреждения об опасности, работы систем пожаротушения. Порядок управления – включение напряжением. Индекс «24» означает напряжение питания 24В, индекс "2" означает две независимые надписи. | 73.6
12259 | Standart | Светозвуковые оповещатели | ООО «АВАНГАРДСПЕЦМОНТАЖПЛЮС» |  | Оповещатель "АСТО 12С/1" НАЛЕВО - НАПРАВО | Оповещатели пожарные свето-звуковые «АСТО 12С/1» предназначены для визуального и звукового оповещения, предупреждения об опасности, для указания путей эвакуационных выходов, в качестве исполнительного элемента системы оповещения. 18-28В, 80мА, IP-41, не более 310х130х45 мм НАЛЕВО- НАПРАВО | 68.08
12253 | Standart | Светозвуковые оповещатели | ООО «АВАНГАРДСПЕЦМОНТАЖПЛЮС» |  | Оповещатель пожарный светозвуковой "АСТО 12С/1" - ПОРОШОК НЕ ВХОДИ | АСТО12С/1. Оповещатель светозвуковой, со встроенной сиреной, с надписью "ПОРОШОК НЕ ВХОДИ", напряжение питания 24 В, максимальный потребляемый ток 80 мА, диапазон рабочих температур от -30 до +55 °С, исполнение корпуса IP-41, не менее 90 дБ. | 68.08
12233 | Standart | Светозвуковые оповещатели | ООО «АВАНГАРДСПЕЦМОНТАЖПЛЮС» |  | Оповещатель пожарный световой "АСТО 12С/1" ВЫХОД НАЛЕВО | Оповещатели пожарные: световые, предназначены для подключения к приборам управления пожарным с целью информирования людей о возникновении пожара, путях эвакуации, режимах работы автоматической системы противопожарной защиты посредством формирования светового и звукового сигналов, в качестве исполнительного элемента системы оповещения. Оповещатели не предназначены для применения вне помещений, а так же во взрывоопасных зонах. | 68.08
12086 | Standart | Светозвуковые оповещатели | ООО «АВАНГАРДСПЕЦМОНТАЖПЛЮС» |  | Оповещатель пожарный светозвуковой "АСТО 12С" исп. В3 - ПОРОШОК НЕ ВХОДИ | Оповещатели пожарные светозвуковые «АСТО12С», «АСТО12С/1», предназначены для подключения к приборам управления пожарным с целью информирования людей о возникновении пожара, путях эвакуации, режимах работы автоматической системы противопожарной защиты посредством формирования светового и звукового сигналов, в качестве исполнительного элемента системы оповещения. Оповещатели не предназначены для применения вне помещений, а так же во взрывоопасных зонах. | 249.96
11487 | Standart | Светозвуковые оповещатели | ООО «АВАНГАРДСПЕЦМОНТАЖПЛЮС» |  | Оповещатель "АСТО 12С" | Оповещатели пожарные свето-звуковые «АСТО 12С» предназначены для визуального и звукового оповещения, предупреждения об опасности, для указания путей эвакуационных выходов, в качестве исполнительного элемента системы оповещения. 8-16В, 80мА, IP-41, не более 310х130х45 мм | 61.9
11465 | Standart | Светозвуковые оповещатели | ООО «АВАНГАРДСПЕЦМОНТАЖПЛЮС» |  | Оповещатель "АСТО 12С/1" - ПОЖАР | Оповещатели пожарные свето-звуковые «АСТО 12С/1» предназначены для визуального и звукового оповещения, предупреждения об опасности, для указания путей эвакуационных выходов, в качестве исполнительного элемента системы оповещения. 18-28В, 80мА, IP-41, не более 310х130х45 мм ПОЖАР | 68.08
11460 | Standart | Светозвуковые оповещатели | ООО «АВАНГАРДСПЕЦМОНТАЖПЛЮС» |  | Оповещатель "АСТО 12С" - НАЛЕВО | Оповещатели пожарные свето-звуковые «АСТО 12С» предназначены для визуального и звукового оповещения, предупреждения об опасности, для указания путей эвакуационных выходов, в качестве исполнительного элемента системы оповещения. 8-16В, 80мА, IP-41, не более 310х130х45 мм НАЛЕВО | 61.9
11252 | Standart | Светозвуковые оповещатели | ОАО «Завод Спецавтоматика» |  | Оповещатель пожарный светозвуковой Вега-СЗ | Оповещатель комбинированный светозвуковой "Вега-сз" (9-24В) со съемной клемной колодкой, светодиодной пульсирующей подсветкой и возможностью работы в автономном режиме (аналог АСТО12, АСТО12/1, ОПР ТС-12, ОПР ТС-24) Оповещатели предназначены для массового оповещения людей о пожаре и других чрезвычайных ситуациях в качестве обязательного исполнительного элемента для систем оповещения СО-1, СО-2, СО-3, СО-4, СО-5 согласно СНБ 2.02.02 и для указания путей эвакуационных выходов. Выдают светозвуковые сигналы оповещения. | 34.96
7957 | Standart | Светозвуковые оповещатели | ООО «АВАНГАРДСПЕЦМОНТАЖПЛЮС» |  | Оповещатель пожарный светозвуковой "АСТО 12С/1" исп. В3 | Оповещатели пожарные светозвуковые "АСТО12С", «АСТО12С/1», предназначены для подключения к приборам управления пожарным с целью информирования людей о возникновении пожара, путях эвакуации, режимах работы автоматической системы противопожарной защиты посредством формирования светового и звукового сигналов, в качестве исполнительного элемента системы оповещения. Оповещатели не предназначены для применения вне помещений, а так же во взрывоопасных зонах. | 249.96
12680 | Standart | Светозвуковые оповещатели | ООО «АВАНГАРДСПЕЦМОНТАЖПЛЮС» |  | Оповещатель пожарный светозвуковой "АСТО 12С/1" "Станция пожаротушения" | Оповещатели пожарные с двумя подсвечиваемыми, независимо управляемыми полями надписей: световые «АСТО12-2», «АСТО12/1-2»; светозвуковые «АСТО12С-2», «АСТО12С/1-2», предназначены для подключения к приборам управления пожарным с целью информирования людей о возникновении пожара, путях эвакуации, режимах работы автоматической системы противопожарной защиты посредством формирования светового и звукового сигналов, в качестве исполнительного элемента системы оповещения.Оповещатели не предназначены для применения вне помещений, а так же во взрывоопасных зонах. | 68.08
7519 | Standart | Светозвуковые оповещатели | Rovalant |  | Оповещатель комбинированный (светозвуковой) ОПР ТЗ-12 "ВЫХОД-стрелка влево" | Оповещатель пожарный ОПР ТЗ-12 - комбинированный (светозвуковой) оповещатель активный, внутренний, вертикальный накладной, планшетного исполнения со светодиодной подсветкой и со встроенной пьезосиреной, с одной пульсирующей надписью. Предназначен для визуального и звукового информирования (оповещения). Используется как указатель эвакуационных выходов, предупреждения об опасности, работы систем пожаротушения. Порядок управления – включение напряжением. | 71.12
12912 | Standart | Светозвуковые оповещатели | ООО «АВАНГАРДСПЕЦМОНТАЖПЛЮС» |  | Оповещатель "АСТО 12С" НАЛЕВО - НАПРАВО | Оповещатели пожарные свето-звуковые «АСТО 12С» предназначены для визуального и звукового оповещения, предупреждения об опасности, для указания путей эвакуационных выходов, в качестве исполнительного элемента системы оповещения. 8-16В, 80мА, IP-41, не более 310х130х45 мм НАЛЕВО-НАПРАВО | 61.9
7518 | Standart | Светозвуковые оповещатели | Rovalant |  | Оповещатель комбинированный (светозвуковой) ОПР ТЗ-12 "ПОЖАР" | Оповещатель пожарный ОПР ТЗ-12 – комбинированный (светозвуковой) оповещатель активный, внутренний, вертикальный накладной, планшетного исполнения со светодиодной подсветкой и со встроенной пьезосиреной, с одной пульсирующей надписью. Предназначен для визуального и звукового информирования (оповещения). Используется как указатель эвакуационных выходов, предупреждения об опасности, работы систем пожаротушения. Порядок управления - включение напряжением. | 56.87
13406 | Standart | Светозвуковые оповещатели | ООО «АВАНГАРДСПЕЦМОНТАЖПЛЮС» |  | Оповещатель пожарный светозвуковой АСТО 12С-2 Пожар/Направо | Оповещатели пожарные с двумя подсвечиваемыми, независимо управляемыми полями надписей: световые "АСТО12-2", «АСТО12/1-2»; светозвуковые «АСТО12С-2», «АСТО12С/1-2», предназначены для подключения к приборам управления пожарным с целью информирования людей о возникновении пожара, путях эвакуации, режимах работы автоматической системы противопожарной защиты посредством формирования светового и звукового сигналов, в качестве исполнительного элемента системы оповещения. Оповещатели не предназначены для применения вне помещений, а так же во взрывоопасных зонах. | 61.9
13343 | Standart | Светозвуковые оповещатели | ООО «АВАНГАРДСПЕЦМОНТАЖПЛЮС» |  | Оповещатель пожарный светозвуковой "АСТО 12С/1" исп. В3 - ПОРОШОК НЕ ВХОДИ / АВТОМАТИКА ОТКЛЮЧЕНА | Оповещатели пожарные: светозвуковые "АСТО12С-2-ВЗ", «АСТО12С/1-2-ВЗ» предназначены для подключения к приборам управления пожарным с целью информирования людей о возникновении пожара, путях эвакуации, режимах работы автоматической системы противопожарной защиты посредством формирования светового и звукового сигналов, в качестве исполнительного элемента системы оповещения. Обозначение «ВЗ» обозначает, что оповещатель изготовлен в корпусе со степенью защиты оболочки IP56 по ГОСТ 14254-96. Оповещатели могут устанавливаться вне помещений, а так же во взрывоопасных зонах классов В-Iа, В-Iб, В-Iг, В-IIа по ПУЭ (6-е издание). Оповещатели не предназначены для использования в помещениях с категорией «А», «Б» по пожарной (взрывопожарной) опасности в соответствии с ТКП 474-2013. | 249.96
13236 | Standart | Светозвуковые оповещатели | ООО «АВАНГАРДСПЕЦМОНТАЖПЛЮС» |  | Оповещатель пожарный светозвуковой "АСТО 12С" исп. В3 - ПОЖАР | Оповещатели пожарные светозвуковые «АСТО12С», «АСТО12С/1», предназначены для подключения к приборам управления пожарным с целью информирования людей о возникновении пожара, путях эвакуации, режимах работы автоматической системы противопожарной защиты посредством формирования светового и звукового сигналов, в качестве исполнительного элемента системы оповещения. Оповещатели не предназначены для применения вне помещений, а так же во взрывоопасных зонах. | 249.96
13059 | Standart | Светозвуковые оповещатели | ООО «АВАНГАРДСПЕЦМОНТАЖПЛЮС» |  | Оповещатель "АСТО 12С/1" - АЭРОЗОЛЬ. НЕ ВХОДИ / АВТОМАТИКА ОТКЛЮЧЕНА | Оповещатели пожарные свето-звуковые «АСТО 12С/1» предназначены для визуального и звукового оповещения, предупреждения об опасности, для указания путей эвакуационных выходов, в качестве исполнительного элемента системы оповещения. 18-28В, 80мА, IP-41, не более 310х130х45 мм АЭРОЗОЛЬ. НЕ ВХОДИ / АВТОМАТИКА ОТКЛЮЧЕНА | 68.08
12997 | Standart | Светозвуковые оповещатели | ООО «АВАНГАРДСПЕЦМОНТАЖПЛЮС» |  | Оповещатель "АСТО 12С/1" - АЭРОЗОЛЬ. УХОДИ | Оповещатели пожарные свето-звуковые «АСТО 12С/1» предназначены для визуального и звукового оповещения, предупреждения об опасности, для указания путей эвакуационных выходов, в качестве исполнительного элемента системы оповещения. 18-28В, 80мА, IP-41, не более 310х130х45 мм АЭРОЗОЛЬ. УХОДИ | 68.08
12990 | Standart | Светозвуковые оповещатели | ООО «АВАНГАРДСПЕЦМОНТАЖПЛЮС» |  | Оповещатель пожарный светозвуковой "АСТО 12С" исп. В3 - ВЫХОД НАЛЕВО | Оповещатели пожарные светозвуковые «АСТО12С», «АСТО12С/1», предназначены для подключения к приборам управления пожарным с целью информирования людей о возникновении пожара, путях эвакуации, режимах работы автоматической системы противопожарной защиты посредством формирования светового и звукового сигналов, в качестве исполнительного элемента системы оповещения. Оповещатели не предназначены для применения вне помещений, а так же во взрывоопасных зонах. | 249.96
12989 | Standart | Светозвуковые оповещатели | ООО «АВАНГАРДСПЕЦМОНТАЖПЛЮС» |  | Оповещатель пожарный светозвуковой "АСТО 12С" исп. В3 - ВЫХОД ВПРАВО | Оповещатели пожарные светозвуковые «АСТО12С», «АСТО12С/1», предназначены для подключения к приборам управления пожарным с целью информирования людей о возникновении пожара, путях эвакуации, режимах работы автоматической системы противопожарной защиты посредством формирования светового и звукового сигналов, в качестве исполнительного элемента системы оповещения. Оповещатели не предназначены для применения вне помещений, а так же во взрывоопасных зонах. | 249.96
12893 | Standart | Светозвуковые оповещатели | ООО «АВАНГАРДСПЕЦМОНТАЖПЛЮС» |  | Оповещатель "АСТО 12С" - ВЫХОД ПОЖАР | Оповещатели пожарные свето-звуковые «АСТО 12С» предназначены для визуального и звукового оповещения, предупреждения об опасности, для указания путей эвакуационных выходов, в качестве исполнительного элемента системы оповещения. 8-16В, 80мА, IP-41, не более 310х130х45 мм ВЫХОД ПОЖАР | 61.9
12720 | Standart | Светозвуковые оповещатели | ООО «АВАНГАРДСПЕЦМОНТАЖПЛЮС» |  | Оповещатель "АСТО 12С" - ВЫХОД НАПРАВО | Оповещатели пожарные свето-звуковые «АСТО 12С» предназначены для визуального и звукового оповещения, предупреждения об опасности, для указания путей эвакуационных выходов, в качестве исполнительного элемента системы оповещения. 8-16В, 80мА, IP-41, не более 310х130х45 мм ВЫХОД НАПРАВО | 61.9
12863 | Standart | Светозвуковые оповещатели | ООО «АВАНГАРДСПЕЦМОНТАЖПЛЮС» |  | Оповещатель пожарный светозвуковой "АСТО 12С/1" - ПОРОШОК УХОДИ | Оповещатели пожарные светозвуковые АСТО 12С предназначены для визуального и звукового оповещения, предупреждения об опасности, для указания путей эвакуационных выходов, в качестве исполнительного элемента системы оповещения. Виды надписей и цвет фона может быть любой по требованию заказчика. | 68.08
12844 | Standart | Светозвуковые оповещатели | ООО «АВАНГАРДСПЕЦМОНТАЖПЛЮС» |  | Оповещатель пожарный светозвуковой "АСТО 12С/1" - ГАЗ УХОДИ | Оповещатели пожарные светозвуковые "АСТО12С", «АСТО12С/1», предназначены для подключения к приборам управления пожарным с целью информирования людей о возникновении пожара, путях эвакуации, режимах работы автоматической системы противопожарной защиты посредством формирования светового и звукового сигналов, в качестве исполнительного элемента системы оповещения. Оповещатели не предназначены для применения вне помещений, а так же во взрывоопасных зонах. | 68.08
12835 | Standart | Светозвуковые оповещатели | ООО «АВАНГАРДСПЕЦМОНТАЖПЛЮС» |  | Оповещатель пожарный светозвуковой "АСТО 12С/1" - ГАЗ НЕ ВХОДИ | Оповещатели пожарные светозвуковые "АСТО12С", «АСТО12С/1», предназначены для подключения к приборам управления пожарным с целью информирования людей о возникновении пожара, путях эвакуации, режимах работы автоматической системы противопожарной защиты посредством формирования светового и звукового сигналов, в качестве исполнительного элемента системы оповещения. Оповещатели не предназначены для применения вне помещений, а так же во взрывоопасных зонах. | 68.08
12831 | Standart | Светозвуковые оповещатели | ООО «АВАНГАРДСПЕЦМОНТАЖПЛЮС» |  | Оповещатель пожарный светозвуковой "АСТО 12С/1" исп. В3 - НАПРАВО | Оповещатели пожарные: светозвуковые "АСТО12С-2-ВЗ", «АСТО12С/1-2-ВЗ» предназначены для подключения к приборам управления пожарным с целью информирования людей о возникновении пожара, путях эвакуации, режимах работы автоматической системы противопожарной защиты посредством формирования светового и звукового сигналов, в качестве исполнительного элемента системы оповещения. Обозначение «ВЗ» обозначает, что оповещатель изготовлен в корпусе со степенью защиты оболочки IP56 по ГОСТ 14254-96. Оповещатели могут устанавливаться вне помещений, а так же во взрывоопасных зонах классов В-Iа, В-Iб, В-Iг, В-IIа по ПУЭ (6-е издание). Оповещатели не предназначены для использования в помещениях с категорией «А», «Б» по пожарной (взрывопожарной) опасности в соответствии с ТКП 474-2013. | 249.96
12830 | Standart | Светозвуковые оповещатели | ООО «АВАНГАРДСПЕЦМОНТАЖПЛЮС» |  | Оповещатель пожарный светозвуковой "АСТО 12С/1" исп. В3 - НАЛЕВО | Оповещатели пожарные светозвуковые "АСТО12С", «АСТО12С/1», предназначены для подключения к приборам управления пожарным с целью информирования людей о возникновении пожара, путях эвакуации, режимах работы автоматической системы противопожарной защиты посредством формирования светового и звукового сигналов, в качестве исполнительного элемента системы оповещения. Оповещатели не предназначены для применения вне помещений, а так же во взрывоопасных зонах. | 249.96
12824 | Standart | Светозвуковые оповещатели | ООО «АВАНГАРДСПЕЦМОНТАЖПЛЮС» |  | Оповещатель пожарный светозвуковой "АСТО 12С/1" исп. В3 - АВТОМАТИКА ОТКЛЮЧЕНА | Оповещатели пожарные светозвуковые «АСТО12С», "АСТО12С/1", предназначены для подключения к приборам управления пожарным с целью информирования людей о возникновении пожара, путях эвакуации, режимах работы автоматической системы противопожарной защиты посредством формирования светового и звукового сигналов, в качестве исполнительного элемента системы оповещения. Оповещатели не предназначены для применения вне помещений, а так же во взрывоопасных зонах. | 249.96
12823 | Standart | Светозвуковые оповещатели | ООО «АВАНГАРДСПЕЦМОНТАЖПЛЮС» |  | Оповещатель пожарный светозвуковой "АСТО 12С/1" исп. В3 - ПОРОШОК НЕ ВХОДИ | Оповещатели пожарные: светозвуковые "АСТО12С-2-ВЗ", «АСТО12С/1-2-ВЗ» предназначены для подключения к приборам управления пожарным с целью информирования людей о возникновении пожара, путях эвакуации, режимах работы автоматической системы противопожарной защиты посредством формирования светового и звукового сигналов, в качестве исполнительного элемента системы оповещения. Обозначение «ВЗ» обозначает, что оповещатель изготовлен в корпусе со степенью защиты оболочки IP56 по ГОСТ 14254-96. Оповещатели могут устанавливаться вне помещений, а так же во взрывоопасных зонах классов В-Iа, В-Iб, В-Iг, В-IIа по ПУЭ (6-е издание). Оповещатели не предназначены для использования в помещениях с категорией «А», «Б» по пожарной (взрывопожарной) опасности в соответствии с ТКП 474-2013. | 249.96
12822 | Standart | Светозвуковые оповещатели | ООО «АВАНГАРДСПЕЦМОНТАЖПЛЮС» |  | Оповещатель пожарный светозвуковой "АСТО 12С/1" исп. В3 - ПОРОШОК УХОДИ | Оповещатели пожарные светозвуковые АСТО 12С/1-2 предназначены для визуального и звукового оповещения, предупреждения об опасности, для указания путей эвакуационных выходов, в качестве исполнительного элемента системы оповещения. Индекс «/1» означает номинальное напряжение питания 24 В. | 249.96
12817 | Standart | Светозвуковые оповещатели | ООО «АВАНГАРДСПЕЦМОНТАЖПЛЮС» |  | Оповещатель пожарный светозвуковой "АСТО 12С" исп. В3 - ВЛЕВО | Оповещатели пожарные светозвуковые «АСТО12С», «АСТО12С/1», предназначены для подключения к приборам управления пожарным с целью информирования людей о возникновении пожара, путях эвакуации, режимах работы автоматической системы противопожарной защиты посредством формирования светового и звукового сигналов, в качестве исполнительного элемента системы оповещения. Оповещатели не предназначены для применения вне помещений, а так же во взрывоопасных зонах. | 249.96
12786 | Standart | Светозвуковые оповещатели | ООО «АВАНГАРДСПЕЦМОНТАЖПЛЮС» |  | Оповещатель "АСТО 12С/1" - ВЫХОД ПОЖАР | Оповещатели пожарные свето-звуковые «АСТО 12С/1» предназначены для визуального и звукового оповещения, предупреждения об опасности, для указания путей эвакуационных выходов, в качестве исполнительного элемента системы оповещения. 18-28В, 80мА, IP-41, не более 310х130х45 мм ВЫХОД ПОЖАР | 68.08
8841 | Project | Светозвуковые оповещатели | ОАО «Завод Спецавтоматика» |  | Оповещатель свето-звуковой ОЗС-2 (220 В) | Оповещатели светозвуковые ОЗС 2-220-00 (в дальнейшем ОЗС), предназначены для работы в составе систем охранной сигнализации в помещениях или на открытом воздухе. | Уточняйте у менеджера
19728 | Project | Светозвуковые оповещатели | ООО «АВАНГАРДСПЕЦМОНТАЖПЛЮС» |  | Оповещатель пожарный светозвуковой "АСТО 12С-2" исп. В3 - ВЫХОД - ПОЖАР | Оповещатели пожарные с двумя подсвечиваемыми, независимо управляемыми полями надписей: световые «АСТО12-2», «АСТО12/1-2»; светозвуковые «АСТО12С-2», «АСТО12С/1-2», предназначены для подключения к приборам управления пожарным с целью информирования людей о возникновении пожара, путях эвакуации, режимах работы автоматической системы противопожарной защиты посредством формирования светового и звукового сигналов, в качестве исполнительного элемента системы оповещения. Оповещатели не предназначены для применения вне помещений, а так же во взрывоопасных зонах. | Уточняйте у менеджера
20939 | Project | Светозвуковые оповещатели | ООО «АВАНГАРДСПЕЦМОНТАЖПЛЮС» |  | Оповещатель пожарный светозв. "АСТО 12С/1" исп. В3 - ГАЗ НЕ ВХОДИ | Оповещатели планшетного исполнения со светодиодной подсветкой предназначены для визуальных уведомлений. Используются в качестве исполнительного элемента системы оповещения для указания путей эвакуационных выходов, предупреждения об опасности и работе систем пожаротушения и т.п (например, «Выход», «Пожар», «Внимание», «Газ уходи!»). Виды надписей по требованию Заказчика. | Уточняйте у менеджера
21080 | Project | Светозвуковые оповещатели | Rovalant |  | Оповещатель пожарный ОПР ТЗ-24 "ПОРОШОК! НЕ ВХОДИ!" | Оповещатель пожарный ОПР ТЗ-24 – комбинированный (светозвуковой) оповещатель активный, внутренний, вертикальный накладной, планшетного исполнения со светодиодной подсветкой и со встроенной пьезосиреной, с одной пульсирующей надписью. Предназначен для визуального и звукового информирования (оповещения). Используется как указатель эвакуационных выходов, предупреждения об опасности, работы систем пожаротушения. Порядок управления – включение напряжением. Индекс «24» означает напряжение питания 24В. | Уточняйте у менеджера
21071 | Project | Светозвуковые оповещатели | Rovalant |  | Оповещатель светозвуковой "порошок! не входи!" ОПВ ТЗ-24 | Оповещатель пожарный ОПВ ТЗ-24 - комбинированный (светозвуковой) оповещатель, активный, внешнего исполнения (тип В), IP-44C, вертикальный накладной, планшетного исполнения со светодиодной подсветкой и со встроенной пьезосиреной, с одной пульсирующей надписью. Предназначен для визуального и звукового информирования (оповещения). Используется как указатель эвакуационных выходов, предупреждения об опасности, работы систем пожаротушения. Порядок управления - включение напряжением. Индекс «24» означает напряжение питания 24В. | Уточняйте у менеджера
20868 | Project | Светозвуковые оповещатели |  |  | Оповещатель ПКИ-СП12Р (Феникс) | Оповещатель светозвуковой ПКИ-СП12 предназначен для подачи звукового и светового сигналов в системах пожарной, охранной и охранно-пожарной сигнализации и устанавливается внутри и вне помещений. Синхронное включение звукового и светового сигналов. | Уточняйте у менеджера
20720 | Project | Светозвуковые оповещатели | Rovalant |  | Оповещатель пожарный светозвуковой ОПСЗ RN-12 ПОРОШОК УХОДИ | Оповещатели пожарные свето-звуковые ОПСЗ RN-12 и ОПСЗ RN-24 двойного назначения служат для информирования людей о возникновении пожара и направлении к путям эвакуации с использованием звукового и двух независимых световых сигналов. | Уточняйте у менеджера
20426 | Project | Светозвуковые оповещатели | Rovalant |  | Оповещатель комбинированный (светозвуковой) ОПР ТЗ-12 "стрелка влево/стрелка вправо" | Оповещатель пожарный ОПР ТЗ-12 - комбинированный (светозвуковой) оповещатель активный, внутренний, вертикальный накладной, планшетного исполнения со светодиодной подсветкой и со встроенной пьезосиреной, с одной пульсирующей надписью. Предназначен для визуального и звукового информирования (оповещения). Используется как указатель эвакуационных выходов, предупреждения об опасности, работы систем пожаротушения. Порядок управления – включение напряжением. | Уточняйте у менеджера
20079 | Project | Светозвуковые оповещатели | ЗАО «Фармтехсервис» |  | Оповещатель пожарный светозвуковой ОПС-2 Налево-Направо | ОПС-2 Оповещатель пожарный светозвуковой (ВЫХОД) предназначен для эксплуатации в помещениях, защищенных от атмосферных осадков, с целью светового и звукового оповещения о пожаре или других чрезвычайных ситуациях, указания мест выхода при эвакуации и т.д. | Уточняйте у менеджера
19932 | Project | Светозвуковые оповещатели | ЗАО «Фармтехсервис» |  | Оповещатель пожарный светозвуковой ОПС-2 Выход-Налево | ОПС-2 Оповещатель пожарный светозвуковой (ВЫХОД) предназначен для эксплуатации в помещениях, защищенных от атмосферных осадков, с целью светового и звукового оповещения о пожаре или других чрезвычайных ситуациях, указания мест выхода при эвакуации и т.д. | Уточняйте у менеджера
19933 | Project | Светозвуковые оповещатели | ООО «АВАНГАРДСПЕЦМОНТАЖПЛЮС» |  | Оповещатель "АСТО 12С/1" - ВЫХОД-ПРЯМО | Оповещатели пожарные свето-звуковые «АСТО 12С/1» предназначены для визуального и звукового оповещения, предупреждения об опасности, для указания путей эвакуационных выходов, в качестве исполнительного элемента системы оповещения. 18-28В, 80мА, IP-41, не более 310х130х45 мм ПРЯМО | Уточняйте у менеджера
19235 | Project | Светозвуковые оповещатели | ООО «АВАНГАРДСПЕЦМОНТАЖПЛЮС» |  | Оповещатель "АСТО 12С/1" - ПРЯМО | Оповещатели пожарные свето-звуковые «АСТО 12С/1» предназначены для визуального и звукового оповещения, предупреждения об опасности, для указания путей эвакуационных выходов, в качестве исполнительного элемента системы оповещения. 18-28В, 80мА, IP-41, не более 310х130х45мм ПРЯМО | Уточняйте у менеджера
19177 | Project | Светозвуковые оповещатели | ООО «АВАНГАРДСПЕЦМОНТАЖПЛЮС» |  | Оповещатель пожарный светозвуковой "АСТО 12С/1" исп. В3 "Станция пожаротушения" | Оповещатели пожарные светозвуковые «АСТО12С», «АСТО12С/1», предназначены для подключения к приборам управления пожарным с целью информирования людей о возникновении пожара, путях эвакуации, режимах работы автоматической системы противопожарной защиты посредством формирования светового и звукового сигналов, в качестве исполнительного элемента системы оповещения. Оповещатели не предназначены для применения вне помещений, а так же во взрывоопасных зонах. | Уточняйте у менеджера
18130 | Project | Светозвуковые оповещатели | ООО «АВАНГАРДСПЕЦМОНТАЖПЛЮС» |  | Оповещатель пожарный светозвуковой "АСТО 12С/1" исп. В3 - ГАЗ УХОДИ | Оповещатели планшетного исполнения со светодиодной подсветкой предназначены для визуальных уведомлений. Используются в качестве исполнительного элемента системы оповещения для указания путей эвакуационных выходов, предупреждения об опасности и работе систем пожаротушения и т.п (например, «Выход», «Пожар», «Внимание», «Газ уходи!»). Виды надписей по требованию Заказчика. | Уточняйте у менеджера
12521 | Project | Светозвуковые оповещатели |  |  | Устройство декоративной подстветки СБ-1 | Устройства декоративной подсветки представляют собой светодиодные приборы с непрерывным или стробоскопическим свечением (периодические вспышки). Устройства предназначены для внутренней и наружной декоративной подсветки, а также для ориентирования на местности в тёмное время суток, аварийной сигнализации мест остановки автотранспорта, обозначения опасных зон и привлечения внимания. | Уточняйте у менеджера
7839 | Project | Светозвуковые оповещатели | Rovalant |  | Оповещатель комбинированный (светозвуковой) ОПР ТЗ-12 "стрелка вправо" | Оповещатель пожарный ОПР ТЗ-12 - комбинированный (светозвуковой) оповещатель активный, внутренний, вертикальный накладной, планшетного исполнения со светодиодной подсветкой и со встроенной пьезосиреной, с одной пульсирующей надписью. Предназначен для визуального и звукового информирования (оповещения). Используется как указатель эвакуационных выходов, предупреждения об опасности, работы систем пожаротушения. Порядок управления – включение напряжением. | Уточняйте у менеджера
12336 | Project | Светозвуковые оповещатели | Rovalant |  | Оповещатель пожарный ОПР ТЗ-24-2 ПОЖАР/ВЫХОД | Оповещатель пожарный ОПР ТЗ-24-2 - комбинированный (светозвуковой) оповещатель активный, внутренний, вертикальный накладной, планшетного исполнения со светодиодной подсветкой и со встроенной пьезосиреной, с двумя независимыми надписями. Предназначен для визуального и звукового информирования (оповещения). Используется как указатель эвакуационных выходов, предупреждения об опасности, работы систем пожаротушения. Порядок управления – включение напряжением. Индекс «24» означает напряжение питания 24В, индекс «2» означает две независимые надписи. Уровень звукового давления на расстоянии 1м: 90 дБ. Номинальный диапазон воспроизводимых частот: 200 - 5000 Гц. Частота пульсаций подсветки надписи: 0,5-2 Гц. | Уточняйте у менеджера
13340 | Project | Светозвуковые оповещатели | ООО «АВАНГАРДСПЕЦМОНТАЖПЛЮС» |  | Оповещатель пожарный светозвуковой "АСТО 12С/1" исп. В3 - ЧЕЛОВЕК В КАМЕРЕ | Оповещатели пожарные: светозвуковые «АСТО12С-2-ВЗ», «АСТО12С/1-2-ВЗ» предназначены для подключения к приборам управления пожарным с целью информирования людей о возникновении пожара, путях эвакуации, режимах работы автоматической системы противопожарной защиты посредством формирования светового и звукового сигналов, в качестве исполнительного элемента системы оповещения. Обозначение «ВЗ» обозначает, что оповещатель изготовлен в корпусе со степенью защиты оболочки IP56 по ГОСТ 14254-96. Оповещатели могут устанавливаться вне помещений, а так же во взрывоопасных зонах классов В-Iа, В-Iб, В-Iг, В-IIа по ПУЭ (6-е издание). Оповещатели не предназначены для использования в помещениях с категорией «А», «Б» по пожарной (взрывопожарной) опасности в соответствии с ТКП 474-2013. | Уточняйте у менеджера
20425 | Project | Светозвуковые оповещатели | Rovalant |  | Оповещатель комбинированный (светозвуковой) ОПР ТЗ-12 "стрелка влево" | Оповещатель пожарный ОПР ТЗ-12 - комбинированный (светозвуковой) оповещатель активный, внутренний, вертикальный, накладной, планшетного исполнения со светодиодной подсветкой и со встроенной пьезосиреной, с одной пульсирующей надписью. Предназначен для визуального и звукового информирования (оповещения). Используется как указатель эвакуационных выходов, предупреждения об опасности, работы систем пожаротушения. Порядок управления - включение напряжением. | Уточняйте у менеджера
Светоречевые оповещатели
12708 | Standart | Светоречевые оповещатели | ООО «АВАНГАРДСПЕЦМОНТАЖПЛЮС» |  | Оповещатель светоречевой "АСТО12Р-2" | Оповещатели пожарные «АСТО12Р-2», "АСТО12Р/1-2" предназначены для подключения к приборам управления пожарным с целью информирования людей о возникновении пожара, путях эвакуации, режимах работы автоматической системы противопожарной защиты посредством формирования светового и речевого сигналов, в качестве исполнительного элемента системы оповещения. Оповещатели «АСТО12Р(/1)-2» имеют одну подсвечиваемую надпись. | 85.57
15530 | Standart | Светоречевые оповещатели | ООО «АВАНГАРДСПЕЦМОНТАЖПЛЮС» |  | Оповещатель "АСТО 12Р/1" НАЛЕВО | Оповещатели пожарные свето-речевые «АСТО 12Р/1» предназначены для визуального и звукового оповещения, предупреждения об опасности, для указания путей эвакуационных выходов, в качестве исполнительного элемента системы оповещения. 24В, 80мА, 74Дб, IP-41, не более 310х130х45 мм НАЛЕВО | 87.04
15529 | Standart | Светоречевые оповещатели | ООО «АВАНГАРДСПЕЦМОНТАЖПЛЮС» |  | Оповещатель "АСТО 12Р/1" НАПРАВО | Оповещатели пожарные свето-речевые «АСТО 12Р/1» предназначены для визуального и звукового оповещения, предупреждения об опасности, для указания путей эвакуационных выходов, в качестве исполнительного элемента системы оповещения. 24В, 80мА, 74Дб, IP-41, не более 310х130х45 мм НАПРАВО | 87.04
15551 | Standart | Светоречевые оповещатели | ООО «АВАНГАРДСПЕЦМОНТАЖПЛЮС» |  | Оповещатель "АСТО 12Р" ПОЖАР | Оповещатели пожарные свето-речевые «АСТО 12Р» предназначены для визуального и звукового оповещения, предупреждения об опасности, для указания путей эвакуационных выходов, в качестве исполнительного элемента системы оповещения. 12В, 80мА, 74Дб, IP-41, не более 310х130х45 мм ПОЖАР | 85.57
18258 | Standart | Светоречевые оповещатели | ООО «АВАНГАРДСПЕЦМОНТАЖПЛЮС» |  | Оповещатель светоречевой "АСТО12Р-2" ВЫХОД ПОЖАР | Оповещатели пожарные "АСТО12Р-2", «АСТО12Р/1-2» предназначены для подключения к приборам управления пожарным с целью информирования людей о возникновении пожара, путях эвакуации, режимах работы автоматической системы противопожарной защиты посредством формирования светового и речевого сигналов, в качестве исполнительного элемента системы оповещения. Оповещатели «АСТО12Р(/1)-2» имеют одну подсвечиваемую надпись. | 85.57
20840 | Project | Светоречевые оповещатели | Rovalant |  | Оповещатель пожарный ОПР ТК-24 ВЫХОД | Оповещатель пожарный ОПР ТК-24 – комбинированный (светоречевой) оповещатель активный, внутренний, вертикальный накладной, планшетного исполнения со светодиодной подсветкой и со встроенной электродинамической головкой, с одной надписью. Подсветка надписи постоянная. Предназначен для визуального информирования (оповещения), а также усиления и воспроизведения речевых сообщений, получаемых от БК-4 СОУЭ «Гонг». Используется как указатель эвакуационных выходов, предупреждения об опасности, работы систем пожаротушения. Порядок управления – включение напряжением. Индекс «24» означает напряжение питания 24В. | Уточняйте у менеджера
Аксессуары к оповещателям
15626 | Standart | Аксессуары к оповещателям | ООО «АВАНГАРДСПЕЦМОНТАЖПЛЮС» |  | Каркас защитный для извещателей КЗА 390*215*55 | Каркас защитный для извещателей КЗА 390*215*55. | 35.72
10883 | Standart | Аксессуары к оповещателям | ООО «АВАНГАРДСПЕЦМОНТАЖПЛЮС» |  | Каркас защитный антивандальный КЗА 190х130х80 | КЗА 190х130х80. Защитная решетка для ОП-1. | 19.15
18344 | Standart | Аксессуары к оповещателям | ООО «АВАНГАРДСПЕЦМОНТАЖПЛЮС» |  | Кронштейн стеновой КМ | Кронштейн предназначен для настенного крепления оповещателей серии КМ. | 9.31
18422 | Standart | Аксессуары к оповещателям | ООО «АВАНГАРДСПЕЦМОНТАЖПЛЮС» |  | Кронштейн потолочный КМ | Потолочный подвес для оповещателей серии АСТО. В комплект входят: трубчатая металлическая штанга с присоединительными проводами и кронштейном крепления, скоба для крепления штанги к корпусу оповещателя, фиксирующая гайка, декоративный защитный пластиковый колпак. Предусмотрена возможность двустороннего размещения оповещателей, а также бокового крепления к стене | 9.31
19429 | Project | Аксессуары к оповещателям | ООО «АВАНГАРДСПЕЦМОНТАЖПЛЮС» |  | Каркас защитный антивандальный КЗА ОП5Т-ВЗ | Кожух защитный антивандальный предназначен для защиты оповещателей ОП5Т-ВЗ и ОП1Т-ВЗ. Технические характеристики: более: 125 х 225 х 95мм., размер ячейки защитной сетки 25*25 мм, толщина проволоки - 2 мм, цвет покрытия - белый. | Уточняйте у менеджера
20972 | Project | Аксессуары к оповещателям | ООО «АВАНГАРДСПЕЦМОНТАЖПЛЮС» |  | Подвес для оповещатель серии "АСТО 12" h=0.6 | Потолочный подвес для оповещателей серии АСТО. Высота подвеса L.(0,15м;0,25м;0,5м;0,7м;1,0м;1,5м;2.0м;2,5м.)В комплект входят: трубчатая металлическая штанга с присоединительными проводами и кронштейном крепления, скоба для крепления штанги к корпусу оповещателя, фиксирующая гайка, декоративный защитный пластиковый колпак. Предусмотрена возможность двустороннего размещения оповещателей, а также бокового крепления к стене. | Уточняйте у менеджера

## Аккум. батареи и доп. оборуд.
Цены актуальны на 02.05.2024
Артикул | Раздел | Раздел сайта | Брэнд | Фото | Модель | Описание | BYN с НДС
Аккумуляторные батареи и дополнительное оборудование к ним
912 | Standart | Аккумуляторные батареи и дополнительное оборудование к ним |  |  | Тестер ИПКА-12-4/12 |  | 190.99
2841 | Standart | Аккумуляторные батареи и дополнительное оборудование к ним | Бастион |  | Термостат АКБ-12//7 Ач | Термостат с АКБ 7 Ач. Устанавливается внутрь корпуса СКАТ-1200 исп.5. Обеспечивает нормальную работу АКБ до минус −40°С. Ток, потребляемый термостатом в режиме подогрева АКБ,— 1,0—1,1 А. | 242.66
15557 | Professional | Аккумуляторные батареи и дополнительное оборудование к ним |  |  | Аккумуляторная батарея 18Ач/12В Ritar | Аккумуляторная батарея 12В, 18Ач клеммы - ушко под болт и гайку диам. 5,5 мм, 182х76х167 (167) мм. | Уточняйте у менеджера
15558 | Professional | Аккумуляторные батареи и дополнительное оборудование к ним |  |  | Аккумуляторная батарея 7.2Ач/12В | AGM, 12 В, 7.2 А·ч, макс. ток 130 А, клеммы F2, 150.9x64.8x94.3 мм, 2.4 кг, срок службы: 5 лет | Уточняйте у менеджера
15928 | Professional | Аккумуляторные батареи и дополнительное оборудование к ним |  |  | Аккумуляторная батарея 18Ач/12В Optimus OP | Стационарный аккумулятор Optimus OP 1218 (напряжение 12 В, ёмкость 18 Ач) разработан специально для охранно-пожарных систем, он может использоваться в буферном и циклическом режимах. Срок службы батареи при соблюдении правил эксплуатации составляет 3 года. Корпус OP 1218 представляет из себя запаянный моноблок из химически стойкого ABS пластика, аккумулятор герметичен, долив воды не требуется на протяжении всего периода эксплуатации. Односторонние клапаны располагаются на крышке батареи и позволяют поддерживать давление необходимое для рекомбинации газов. Технология AGM (стекловолоконные сепараторы, удерживающие электролит неподвижно) повышают устойчивость Optimus OP1218 к воздействию температур. | Уточняйте у менеджера
12713 | Project | Аккумуляторные батареи и дополнительное оборудование к ним |  |  | Аккумуляторная батарея Contact GP 12-7 | Аккумуляторная батарея 12В, 7Ач (SF 1212), клеммы F2, 151х65х94 мм. | Уточняйте у менеджера
13462 | Project | Аккумуляторные батареи и дополнительное оборудование к ним |  |  | Аккумуляторная батарея 18Ач/12В VENTURA | Аккумуляторная батарея 12В, 18Ач (SF 1218), клеммы - ушко под болт и гайку диам. 5,5 мм, 182х76х167 (167) мм. | Уточняйте у менеджера
13017 | Project | Аккумуляторные батареи и дополнительное оборудование к ним |  |  | Аккумуляторная батарея Contact GP 12-18 | Аккумуляторная батарея 12В, 18Ач (SF 1218), клеммы - ушко под болт и гайку диам. 5,5 мм, 182х76х167 (167) мм. | Уточняйте у менеджера
3082 | Project | Аккумуляторные батареи и дополнительное оборудование к ним |  |  | Тестер контроля емкости АКБ Skat-T-auto | Экспрес диагностика качества аккумуляторных батарей. Программируемый тестер контроля емкости АКБ 12 ёмкостью от 1,2 до 65 | Уточняйте у менеджера
12774 | Project | Аккумуляторные батареи и дополнительное оборудование к ним |  |  | Аккумуляторная батарея 40Ач/12В VENTURA | Аккумуляторная батарея 12В, 40Ач (SF 1240), клеммы - ушко под болт и гайку диам. 6,5 мм, 195х165х170 (175) мм. | Уточняйте у менеджера
11869 | Project | Аккумуляторные батареи и дополнительное оборудование к ним |  |  | Аккумуляторная батарея 7.2Ач/12В VENTURA | Аккумуляторная батарея 12В, 7,2Ач (SF 1212), клеммы F2, 151х65х94 мм. | Уточняйте у менеджера
7955 | Project | Аккумуляторные батареи и дополнительное оборудование к ним |  |  | Аккумуляторная батарея 9Aч/12B | 151x65x100 мм | Уточняйте у менеджера
14157 | Project | Аккумуляторные батареи и дополнительное оборудование к ним |  |  | Аккумуляторная батарея 1.3 Ач 6В | Аккумуляторная батарея 6В 1,3 Ач. Технология AGM Срок службы в буферном режиме, лет 3 Стандартный форм-фактор АКБ 6v 1.2-1.5ah 97x24x52 Клеммы F1 (faston) 4.8mm Габариты: Длина 97 мм; Ширина 24 мм; Высота без учета клемм 52 мм; Высота с учетом клемм 57 мм. Вес 0.25 кг Напряжение заряда АКБ, В 7.2-7.5 Напряжение подзаряда в буферном режиме, В 6.75-6.90 Номинальный - максимальный ток заряда, А 0.13 — 0.39 Диапазон рабочей температуры при заряде АКБ от 0°С до +40°С Срок службы в циклическом режиме, кол-во заряд/разряд до 260 циклов Нижний предел рабочей температуры при разряде, -15С Верхний предел рабочей температуры при разряде, +50С Материал корпуса АКБ ABS (акрило-бутадиен-стирол) | Уточняйте у менеджера
12773 | Project | Аккумуляторные батареи и дополнительное оборудование к ним |  |  | Аккумуляторная батарея 26Ач/12В VENTURA | Аккумуляторная батарея 12В, 26Ач (SF 1226), клеммы - ушко под болт и гайку М6, 166х175х126 (126) мм. | Уточняйте у менеджера
13018 | Project | Аккумуляторные батареи и дополнительное оборудование к ним |  |  | Аккумуляторная батарея Contact GPL 12-26 | Аккумуляторная батарея 12В, 26Ач (SF 1226), клеммы - ушко под болт и гайку М6, 166х175х126 (126) мм. | Уточняйте у менеджера
3576 | Project | Аккумуляторные батареи и дополнительное оборудование к ним |  |  | Аккумуляторная батарея 45Ач/12В | Аккумуляторная батарея 12В, 40Ач (SF 1240), клеммы - ушко под болт и гайку диам. 6,5 мм, 196х170х165 мм. | Уточняйте у менеджера
13019 | Project | Аккумуляторные батареи и дополнительное оборудование к ним |  |  | Аккумуляторная батарея Contact GPL 12-40 | Аккумуляторная батарея 12В, 40Ач (SF 1240), клеммы - ушко под болт и гайку диам. 6,5 мм, 195х165х170 (175) мм. | Уточняйте у менеджера
8556 | Project | Аккумуляторные батареи и дополнительное оборудование к ним |  |  | Аккумуляторная батарея 20Aч/12В | 181х76х167 мм | Уточняйте у менеджера
8027 | Project | Аккумуляторные батареи и дополнительное оборудование к ним |  |  | Аккумуляторный отсек АО 1/65 | Аккумуляторный отсек для установки одной АКБ ёмкостью не более 65 Ач | Уточняйте у менеджера
12148 | Project | Аккумуляторные батареи и дополнительное оборудование к ним |  |  | Аккумуляторная батарея 22Aч/12В | Аккумуляторная батарея 12 В, 22 Ач, клеммы - ушко под болт и гайку диам. 5,5 мм, габариты 181x77x167(167). | Уточняйте у менеджера
3375 | Project | Аккумуляторные батареи и дополнительное оборудование к ним |  |  | Аккумуляторная батарея 65Ач/12В | Аккумуляторная батарея 12В, 65Ач (SF 1265), клемы под автомобиль, 350x166x175 мм | Уточняйте у менеджера
3572 | Project | Аккумуляторные батареи и дополнительное оборудование к ним |  |  | Аккумуляторная батарея 12Ач/12В | Аккумуляторная батарея 12В, 12Ач (SF 1212), клеммы F2, 151х98х95 мм. | Уточняйте у менеджера
12116 | Project | Аккумуляторные батареи и дополнительное оборудование к ним | SECURITY FORCE |  | Аккумуляторная батарея SECURITY FORCE SF 1240 | Security Force (SF) - cвинцово-кислотные аккумуляторы, разработанные для резервного электропитания охранно-пожарных систем и приборостроения. Предназначены для работы как в буферном, так и в циклическом режимах, расчетный срок службы 3-4 года | Уточняйте у менеджера
2879 | Project | Аккумуляторные батареи и дополнительное оборудование к ним |  |  | Аккумуляторная батарея 2.3 Ач 12В | Аккумуляторная батарея 12В 2.3Ач, клеммы F1, 179x35x61(66) | Уточняйте у менеджера
15686 | Project | Аккумуляторные батареи и дополнительное оборудование к ним |  |  | Аккумуляторная батарея FB ALPHA 12-18 | ALFA Battery FB 18-12 — стационарный герметизированный свинцово-кислотный аккумулятор напряжением 12В и емкостью 18Ач. Рекомендованной сферой применения является резервное энергоснабжение систем видеонаблюдения, охраны и безопасности. Аккумуляторные батареи FB 18-12 купить также можно для установки в ИБП, обеспечения резервного питания медицинского, телекоммуникационного и промышленного оборудования, переносного инструмента, приборов контроля и измерения. | Уточняйте у менеджера
13729 | Project | Аккумуляторные батареи и дополнительное оборудование к ним |  |  | Аккумуляторная батарея DTM 1275 L | Аккумуляторная батарея 12В, 65Ач (SF 1265), клеммы под автомобиль, 350x166x175 мм | Уточняйте у менеджера
13680 | Project | Аккумуляторные батареи и дополнительное оборудование к ним |  |  | Корпус под АКБ/1 | Корпус под АКБ/1 (1 АКБх 18 Ач или 2 АКБ х 7 Ач), 330х105х250 | Уточняйте у менеджера
6772 | Project | Аккумуляторные батареи и дополнительное оборудование к ним | Бастион |  | Термостат АКБ-12//12 Ач |  | Уточняйте у менеджера
15355 | Project | Аккумуляторные батареи и дополнительное оборудование к ним |  |  | Аккумуляторная батарея MHB MS 12-18 | Аккумуляторная батарея 12В, 18Ач (SF 1218), клеммы - ушко под болт и гайку диам. 5,5 мм, 182х76х167 (167) мм. | Уточняйте у менеджера
13475 | Project | Аккумуляторные батареи и дополнительное оборудование к ним |  |  | Аккумуляторная батарея 120Aч/12В | Аккумуляторная батарея 12В, 120Ач (SF 12120), под автомобильные клемы 408x177x226 мм | Уточняйте у менеджера
6817 | Project | Аккумуляторные батареи и дополнительное оборудование к ним |  |  | Аккумуляторный отсек АО 2/40 исп. 5M | Аккумуляторный отсек АО 2/40 исп.5. Отсек под термостат АКБ 40 Ач — 2 шт. Металлический корпус, уличное исполнение, класс защиты IP56, ударопрочный. | Уточняйте у менеджера
6723 | Project | Аккумуляторные батареи и дополнительное оборудование к ним |  |  | Аккумуляторная батарея 4,5Ач/12В | Аккумуляторная батарея 12В, 4.5Ач (SF 12045), клеммы F2, 93x70x102 мм | Уточняйте у менеджера
3872 | Project | Аккумуляторные батареи и дополнительное оборудование к ним |  |  | Аккумуляторная батарея 1.2Ач/12В | Свинцово-кислотный, герметичный аккумулятор, 12В/1,2Ач, ножевые клеммы 4,8 мм (F1), 99х43х58 мм, 0,5кг | Уточняйте у менеджера
4655 | Project | Аккумуляторные батареи и дополнительное оборудование к ним |  |  | Аккумуляторный термостат АКБ-12/40 Ач | Термостат с АКБ 40 Ач. Обеспечивает нормальную работу АКБ до минус 40 °С. Ток, потребляемый термостатом в режиме подогрева АКБ — 2,0А. Обеспечивают поддержание положительной температуры АКБ, входящей в состав термостата, при отрицательной температуре | Уточняйте у менеджера
7707 | Project | Аккумуляторные батареи и дополнительное оборудование к ним |  |  | Аккумуляторный отсек АО 2/40 исп. 5 | Аккумуляторный отсек АО 2/40 исп.5. Отсек под термостат АКБ 40 Ач — 2 шт. Пластиковый корпус, уличное исполнение, класс защиты IP56, ударопрочный. | Уточняйте у менеджера
4656 | Project | Аккумуляторные батареи и дополнительное оборудование к ним |  |  | Аккумуляторный отсек АО 1/40 исп. 5 | Аккумуляторный отсек АО 1/40 исп.5. Отсек под термостат АКБ 40 Ач — 1 шт. Пластиковый корпус, уличное исполнение, класс защиты IP56, ударопрочный. | Уточняйте у менеджера
13427 | Project | Аккумуляторные батареи и дополнительное оборудование к ним |  |  | Аккумуляторная батарея 1.3Ач/12В | Свинцово-кислотный, герметичный аккумулятор, 12В/1,3Ач, ножевые клеммы 4,8 мм (F1), 97х51х63 мм, 0,5кг | Уточняйте у менеджера
13333 | Project | Аккумуляторные батареи и дополнительное оборудование к ним |  |  | Аккумуляторная батарея 34Ач/12В | Аккумуляторная батарея 12В, 34Ач, клеммы - ушко под болт и гайку М6,5, 195,6х130х154,8 мм. | Уточняйте у менеджера
13282 | Project | Аккумуляторные батареи и дополнительное оборудование к ним |  |  | Необслуживаемая гелевая аккумуляторная батарея DS-TLWSP-P200 | Необслуживаемая гелевая аккумуляторная батарея. Номинальное напряжение: 12 В; Номинальная ёмкость: 200 А·ч; Тип клемм: T11 (под болт M8); Материал корпуса: ABS-пластик; Внутреннее сопротивление: 3.4 мОм; Номинальная рабочая температура: 25±3°C; Номинальная мощность: 209.1 А·ч/10.4 А（20 ч,1.8 В/яч.，25°C, 200.0 А·ч/20.0 А（10 ч,1.8 В/яч.，25°C, 173.0 А·ч/34.6 А（5 ч,1.75 В/яч.，25°C; 157.0 А·ч/52.4 А（3 ч,1.75 В/яч.，25°C, 122.8 А·ч/122.8 А（1 ч,1.6 В/яч.，25°C; Саморазряд за год: 36 % (при 20°С); Срок службы: 5-7 лет; Длина: 522 мм; Ширина: 240 мм; Высота: 218 мм; Полная высота: 224 мм; Вес: 55.9 кг. | Уточняйте у менеджера
12847 | Project | Аккумуляторные батареи и дополнительное оборудование к ним |  |  | Аккумуляторный отсек АО-4/17 RACK | Аккумуляторный отсек под 4 АКБ 17 Ач, для установки в 19" шкаф, высота 2U. Выдвижные кронштейны, фронтальные ручки. | Уточняйте у менеджера
8599 | Project | Аккумуляторные батареи и дополнительное оборудование к ним |  |  | Аккумуляторная батарея Marathon M12V/100 FT | 330х220х171 мм | Уточняйте у менеджера
8434 | Project | Аккумуляторные батареи и дополнительное оборудование к ним |  |  | Аккумуляторная батарея 28Ач/12В | 166x125x175 мм | Уточняйте у менеджера
8348 | Project | Аккумуляторные батареи и дополнительное оборудование к ним |  |  | Аккумуляторная батарея Ventura FT 12-150 | 548х105х317 мм | Уточняйте у менеджера

## Кабельная продукция ОПС
Цены актуальны на 02.05.2024
Артикул | Раздел | Раздел сайта | Брэнд | Фото | Модель | Описание | BYN с НДС
Кабельная продукция ОПС
6802 | Standart | Кабельная продукция ОПС |  |  | Кабель КПВ-ВП (100МГц) 4х2х0, 46 (UTP-cat.5e-SL) |  | 0.61
970 | Standart | Кабельная продукция ОПС |  |  | Короб 20 х 10 | Короб электротехнический ПВХ для прокладки кабеля, белого цвета, габариты (внешн.): высота 10мм, ширина 20мм; | 0.96
583 | Standart | Кабельная продукция ОПС |  |  | Провод ШВВП 2 х 0,75 | Шнуры марки ШВВП предназначены для присоединения приборов личной гигиены и микроклимата, электропаяльников, светильников, кухонных электромеханических приборов, радиоэлектронной аппаратуры, стиральных машин, холодильников и других подобных приборов, эксплуатируемых в жилых и административных помещениях, и для изготовления шнуров удлинительных на напряжение до 380 В для систем 380/380 В. | 0.94
3070 | Standart | Кабельная продукция ОПС |  |  | Кабель РК-75-3.7-36М (RG 59/U solid) | Кабель радиочастотный 75 ОМ с однопроволочным медным внутренним проводником, с изоляцией из светостабилизированного полиэтилена. Для внешней проводки. Бухты по 250м Производитель - ПАРИТЕТ Тип: Кабель радиочастотный; Токопроводящая жила: медь; Применение: Для внешней проводки; | 2.38
3452 | Standart | Кабельная продукция ОПС |  |  | Кабель РК-75-3.7-35М | Кабель радиочастотный 75 ОМ с однопроволочным медным внутренним проводником, с изоляцией из светостабилизированного полиэтилена. Для внутренней проводки. Бухты по 250м Производитель - ПАРИТЕТ Тип: Кабель радиочастотный; Токопроводящая жила: медь; Применение: Для внутренней проводки | 2.17
287 | Standart | Кабельная продукция ОПС |  |  | Кабель РК-75-3-322 | Кабель радиочастотный 75 ОМ с однопроволочным внутренним проводником и внешним проводником в виде оплетки медной проволокой. Для внутренней прокладки. Бухты по 250м Производитель - ПАРИТЕТ Тип: Кабель радиочастотный; Токопроводящая жила: медь; Применение: Для внутренней проводки | 1.73
867 | Standart | Кабельная продукция ОПС |  |  | Короб 15 х 10 | Короб электротехнический ПВХ для прокладки кабеля, белого цвета, габариты (внешн.): высота 10мм, ширина 15мм. Магистральные кабель-каналы (короба) ПВХ предназначены для прокладки информационных, силовых и слаботочных электрических коммуникаций открытого типа в офисных и жилых помещениях, производственных и административных зданиях, медицинских и детских учреждениях при новом строительстве и при реконструкции. | 0.76
5540 | Standart | Кабельная продукция ОПС |  |  | Соединитель провода APS1 |  | 0.38
1112 | Professional | Кабельная продукция ОПС |  |  | Короб 40 х 20//помечен на удаление | Короб электротехнический ПВХ для прокладки кабеля, белого цвета, габариты (внешн.): высота 20мм, ширина 40мм, упаковка 32 м | Уточняйте у менеджера
10813 | Project | Кабельная продукция ОПС |  |  | Кабель коаксиальный RG-6U, 75 Ом, CCS/Al/Al, 48%, бухта 100м, белый |  | Уточняйте у менеджера
10540 | Project | Кабельная продукция ОПС |  |  | Хомут монтажный, TWT-WMF-FR3 ,LSA+, 3 плинта |  | Уточняйте у менеджера
2340 | Project | Кабельная продукция ОПС |  |  | Короб 25 х 16 | Короб электротехнический ПВХ для прокладки кабеля, белого цвета, габариты (внешн.): высота 16мм, ширина 25мм; длина 2м, упаковка 84 м | Уточняйте у менеджера
3449 | Project | Кабельная продукция ОПС |  |  | Кабель КСВЭВ 2 х 0,5 | Кабель экранированный в исполнении "не распространяющий горение", однопроволочные медные жилы диаметром 0.5 мм, изоляция и оболочка из ПВХ пластиката | Уточняйте у менеджера
4252 | Project | Кабельная продукция ОПС |  |  | Кабель КМВЭВ 1 х 2 х 0,5 | Кабель экранированный систем пожарной сигнализации, оповещения и прочих. Количество пар - 1. Сечение жилы - 0,5 мм.кв. (0.8 мм диаметр). Тип жилы - однопроволочная. Материал жилы - медь. Изоляция/Оболочка - ПВХ пластикат. Экран | Уточняйте у менеджера
7958 | Project | Кабельная продукция ОПС |  |  | Кабель КМВЭВ 2 х 2 х 1,5 | Кабель экранированный систем пожарной сигнализации, оповещения и прочих. Количество пар - 1. Сечение жилы - 1,5 мм.кв (1,13 мм диаметр). Тип жилы - однопроволочная. Материал жилы - медь. Изоляция/Оболочка - ПВХ пластикат. Экран. | Уточняйте у менеджера
5158 | Project | Кабельная продукция ОПС |  |  | Кабель КСПЭВ 4 х 0,5 | Кабель с однопроволочными медными жилами диаметром 0.5 мм с изоляцией из композиции полиэтилена, в экране из алюмопластмассовой ленты | Уточняйте у менеджера
5289 | Project | Кабельная продукция ОПС |  |  | Провод соединительный ПВС-Т 2 х 1,0 | - токопроводящая жила – медная многопроволочная сечением: 2х1 мм. - изоляция жил – поливинилхлоридный пластикат (ПВХ). Количество жил: 2. Изолированные жилы скручены. - оболочка – ПВХ пластикат. | Уточняйте у менеджера
6807 | Project | Кабельная продукция ОПС |  |  | Провод ШВВП-с 2 х 0, 5 | Шнуры марки ШВВП предназначены для присоединения приборов личной гигиены и микроклимата, электропаяльников, светильников, кухонных электромеханических приборов, радиоэлектронной аппаратуры, стиральных машин, холодильников и других подобных приборов, эксплуатируемых в жилых и административных помещениях, и для изготовления шнуров удлинительных на напряжение до 380 В для систем 380/380 В. | Уточняйте у менеджера
3425 | Project | Кабельная продукция ОПС |  |  | Кабель КСВВ 6 х 0,5 | Кабель в исполнении "не распространяющий горение", однопроволочные медные жилы диаметром 0.5 мм, изоляция и оболочка из ПВХ пластиката, для внутренней прокладки | Уточняйте у менеджера
1828 | Project | Кабельная продукция ОПС |  |  | Короб 40 х 25 | Короб электротехнический ПВХ для прокладки кабеля, белого цвета, габариты (внешн.): высота 25мм, ширина 40мм, упаковка 32 м | Уточняйте у менеджера
7088 | Project | Кабельная продукция ОПС |  |  | Кабель КСВВнг (А)-LS, 1х2х1,38 |  | Уточняйте у менеджера
13096 | Project | Кабельная продукция ОПС |  |  | Кабельный ввод КВМ-15/10-М | Кабельный ввод КВМ-15/10-М с резьбой М20х1,5 мм для прокладки кабеля в металлорукаве РЗ-ЦП-15, с уплотнением кабеля и проходным диаметром кабеля d=6-10 мм. | Уточняйте у менеджера
7436 | Project | Кабельная продукция ОПС |  |  | Кабель МКШ 2x0,75 | кабель многожильный монтажный с гибкими лужеными жилами, с изоляцией из ПВХ пластиката, в оболочке из ПВХ пластиката, 2 жилы по 0,75 мм | Уточняйте у менеджера
15432 | Project | Кабельная продукция ОПС |  |  | Коробка разветвительная КРТП-24-2 | Коробка разветвительная с двумя размыкающими контактами (тампером) для работы в цепях охранной сигнализации, пожарной сигнализации и связи. Габаритные размеры:102х102х25мм. Масса 0,108кг. Номинальный ток – 0,2А. Номинальное напряжение – 42В. Сечение присоединяемых проводов – 0,5мм². | Уточняйте у менеджера
2256 | Project | Кабельная продукция ОПС |  |  | Короб 25 х 25 | Короб электротехнический ПВХ для прокладки кабеля, белого цвета, габариты (внешн.): высота 25мм, ширина 25мм; длина 2м, упаковка 60 м | Уточняйте у менеджера
2401 | Project | Кабельная продукция ОПС |  |  | Короб 16 х 16 | Короб электротехнический ПВХ для прокладки кабеля, белого цвета, габариты (внешн.): высота 16мм, ширина 16мм; длина 2м, упаковка 140 м | Уточняйте у менеджера
2884 | Project | Кабельная продукция ОПС |  |  | Кабель КСПВ 10 х 0,4 | Кабель с однопроволочными медными жилами диаметром 0.4 мм, с изоляцией из композиции полиэтилена, с оболочкой из белого ПВХ пластиката, для внутренней прокладки | Уточняйте у менеджера
11705 | Project | Кабельная продукция ОПС |  |  | Кабель КПСВЭВ, 1х2х1,0 | Кабель КПСВЭВ применяется для одиночной прокладки в системах пожарной сигнализации, контроля доступа, а также для других систем управления, контроля и связи. КПСВЭВ эксплуатируется внутри и вне помещений, при условии защиты от прямого воздействия солнечного излучения и атмосферных осадков. Расшифровка кабеля КПСВЭВ 1х2х1: К – Кабель, П – Пожарной, С – Сигнализации, В - Изоляция из ПВХ пластиката, Э - Общий экран из алюмолавсановой ленты, В - Оболочка из ПВХ пластиката, 1 - количество элементарных пучков (пар), 2 - жилы скручены в пары, 1 - сечение жилы. | Уточняйте у менеджера
9517 | Project | Кабельная продукция ОПС |  |  | Короб 60 х 60 | Короб электротехнический ПВХ для прокладки кабеля, белого цвета, габариты (внешн.): высота 60мм, ширина 60мм; длина 2м, упаковка 24м | Уточняйте у менеджера
1113 | Project | Кабельная продукция ОПС |  |  | Короб 40 х 40 | Короб электротехнический ПВХ для прокладки кабеля, белого цвета, габариты (внешн.): высота 40мм, ширина 60мм; длина 2м, упаковка 40 м | Уточняйте у менеджера
8123 | Project | Кабельная продукция ОПС |  |  | Трубка для защиты места сварки оптических волокон, КДЗС, d=3.0 мм, длина 60 мм, LAN-SP-3.0x60 | LAN-SP-3.0×60 — Трубка для защиты места сварки оптических волокон, КДЗС, диаметр 3.0 мм, длина 60 мм. Термоусаживаемые гильзы КДЗС (комплект деталей защиты сварного стыка) предназначены для обеспечения механической прочности и влагозащищенности места сварки двух волокон. Гильза состоит из стального прутка, внутренней трубки из термоклея и внешней трубки из термоусадки. Стальной пруток обеспечивает механическую прочность места сварки. При нагреве КДЗС термоклей плавится и заполняет пространство вокруг места сварки, а внешяя трубка из термоусадки уплотняет клей, делая конструкцию сплошной. | Уточняйте у менеджера
2224 | Project | Кабельная продукция ОПС |  |  | Провод соединительный ПВС-Т 2 х 1,5 | - токопроводящая жила – медная многопроволочная сечением: 2х1,5 мм. - изоляция жил – поливинилхлоридный пластикат (ПВХ). Количество жил: 2. Изолированные жилы скручены. - оболочка – ПВХ пластикат. | Уточняйте у менеджера
2641 | Project | Кабельная продукция ОПС |  |  | Провод соединительный ПВС 3 х 2,5 | - токопроводящая жила – медная многопроволочная сечением: 3х2,5 мм. - изоляция жил – поливинилхлоридный пластикат (ПВХ). Количество жил: 3. Изолированные жилы скручены. - оболочка – ПВХ пластикат. | Уточняйте у менеджера
2398 | Project | Кабельная продукция ОПС |  |  | Провод соединительный ПВС 2 х 2,5 | - токопроводящая жила – медная многопроволочная сечением: 2х2,5 мм. - изоляция жил – поливинилхлоридный пластикат (ПВХ). Количество жил: 2. Изолированные жилы скручены. - оболочка – ПВХ пластикат. | Уточняйте у менеджера
2385 | Project | Кабельная продукция ОПС |  |  | Провод соединительный ПВС 2 х 1,5 | - токопроводящая жила – медная многопроволочная сечением: 2х1,5 мм. - изоляция жил – поливинилхлоридный пластикат (ПВХ). Количество жил: 2. Изолированные жилы скручены. - оболочка – ПВХ пластикат. | Уточняйте у менеджера
2390 | Project | Кабельная продукция ОПС |  |  | Провод соединительный ПВС 2 х 1,0 | - токопроводящая жила – медная многопроволочная сечением: 2х1 мм. - изоляция жил – поливинилхлоридный пластикат (ПВХ). Количество жил: 2. Изолированные жилы скручены. - оболочка – ПВХ пластикат. | Уточняйте у менеджера
2511 | Project | Кабельная продукция ОПС |  |  | Провод соединительный ПВС 2 х 0,75 | - токопроводящая жила – медная многопроволочная сечением: 2х0,75 мм. - изоляция жил – поливинилхлоридный пластикат (ПВХ). Количество жил: 2. Изолированные жилы скручены. - оболочка – ПВХ пластикат. | Уточняйте у менеджера
3315 | Project | Кабельная продукция ОПС |  |  | Кабель КСРЭВ нг (А) 1х2х0,8 | Кабель предназначен для систем, где повышен риск пожара. Преимуществом является огнестойкость при воздействии пламени не меньше 180 мин. Такой тип кабеля имеет парную скрутку с жилами из одной проволоки. Две жилы объединены в одну пару. Диаметр жилы равен 0,8 мм. Изоляция изготовлена из керамизирующейся кремнийорганической резины, с общим экраном из ламинированной алюминиевой фольги. | Уточняйте у менеджера
2985 | Project | Кабельная продукция ОПС |  |  | Кабель КСПВ 4 х 0,5 | Кабель с однопроволочными медными жилами диаметром 0.5 мм, с изоляцией из композиции полиэтилена, с оболочкой из белого ПВХ пластиката, для внутренней прокладки | Уточняйте у менеджера
3877 | Project | Кабельная продукция ОПС |  |  | Кабель КСВЭВ 4 х 0,5 | Кабель экранированный в исполнении "не распространяющий горение", однопроволочные медные жилы диаметром 0.5 мм, изоляция и оболочка из ПВХ пластиката | Уточняйте у менеджера
3471 | Project | Кабельная продукция ОПС |  |  | Кабель КСВВнг (А)-LS, 2 х 0,5 | Кабели не распространяющие горение при групповой прокладке, с пониженным дымо- и газовыделением, с изоляцией и оболочкой из композиций пониженной пожаро опасности 2жиды диаметром 0,5мм | Уточняйте у менеджера
7633 | Project | Кабельная продукция ОПС |  |  | Кабель КСВВ 8 х 0,5 | Кабель в исполнении "не распространяющий горение", однопроволочные медные жилы диаметром 0.5 мм, изоляция и оболочка из ПВХ пластиката, для внутренней прокладки | Уточняйте у менеджера
3564 | Project | Кабельная продукция ОПС |  |  | Кабель КСВВ 8 х 0,4 | Кабель в исполнении "не распространяющий горение", однопроволочные медные жилы диаметром 0.4 мм, изоляция и оболочка из ПВХ пластиката, для внутренней прокладки | Уточняйте у менеджера
3230 | Project | Кабельная продукция ОПС |  |  | Кабель КСВВ 4 х 0,5 | Кабель в исполнении "не распространяющий горение", однопроволочные медные жилы диаметром 0.5 мм, изоляция и оболочка из ПВХ пластиката, для внутренней прокладки | Уточняйте у менеджера
3518 | Project | Кабельная продукция ОПС |  |  | Кабель КСВВ 12 х 0,4 | Кабель в исполнении "не распространяющий горение", однопроволочные медные жилы диаметром 0.4 мм, изоляция и оболочка из ПВХ пластиката, для внутренней прокладки | Уточняйте у менеджера
3231 | Project | Кабельная продукция ОПС |  |  | Кабель КСВВ 10 х 0,5 | Кабель в исполнении "не распространяющий горение", однопроволочные медные жилы диаметром 0.5 мм, изоляция и оболочка из ПВХ пластиката, для внутренней прокладки | Уточняйте у менеджера
3391 | Project | Кабельная продукция ОПС |  |  | Кабель КСРЭВ нг (А)-FRLS 1х2х1.38 | Кабель предназначен для систем, где повышен риск пожара. Преимуществом является огнестойкость при воздействии пламени не меньше 180 мин. Такой тип кабеля имеет парную скрутку с жилами из одной проволоки. Две жилы объединены в одну пару. Диаметр жилы равен 1,38 мм. Изоляция изготовлена из керамизирующейся кремнийорганической резины, с общим экраном из ламинированной алюминиевой фольги. | Уточняйте у менеджера
108 | Project | Кабельная продукция ОПС |  |  | Короб 20 х 13 | Короб электротехнический ПВХ для прокладки кабеля, белого цвета, габариты (внешн.): высота 13мм, ширина 25мм; длина 2м, упаковка 84 м | Уточняйте у менеджера
736 | Project | Кабельная продукция ОПС |  |  | Короб 100 х 40 | Короб электротехнический ПВХ для прокладки кабеля, белого цвета, габариты (внешн.): высота 40мм, ширина 100мм; длина 2м, упаковка 24м | Уточняйте у менеджера
7770 | Project | Кабельная продукция ОПС |  |  | Труба ПВХ гофрированная, легкая, D40 мм | Гофротруба. Материал: ПВХ; Диаметр: 40 мм. | Уточняйте у менеджера
15675 | Project | Кабельная продукция ОПС |  |  | Комплект соединительных кабелей | Кабель HDMI. Цвета, использованные в оформлении: Черный; Максимальное разрешение: 3840x2160 @60 Гц; Разъемы кабеля или переходника: HDMI 19M, HDMI 19M; Длина кабеля: 3 метра; Ве: 0.135 кг. | Уточняйте у менеджера
15473 | Project | Кабельная продукция ОПС |  |  | Кабель КСРВнг(А)-FRLS 2х0,5 | <b>Кабель КСРВ нг(А)-FRLS</b> предназначен для одиночной или групповой прокладки в системах противопожарной защиты, пожарной и охранной сигнализации, системах обнаружения пожара, системах оповещения и управления эвакуацией людей при пожаре, аварийного освещения на путях эвакуации, системах аварийной вентиляции и противодымной защиты, автоматического пожаротушения и других системах, сохраняющих работоспособность в условиях пожара в течение 180 мин, а также на объектах повышенной пожарной опасности (метрополитен, промышленные предприятия, школы, больницы, офисные помещения, высотные здания). | Уточняйте у менеджера
13771 | Project | Кабельная продукция ОПС |  |  | Кабель КВВГ 4х1,0 | Кабель контрольный с медными жилами. Жил -4, Сечение жил - 1,0 мм.кв. Изоляция и оболочка ПВХ пластикат пониженной горючести (нг(А)). | Уточняйте у менеджера
13684 | Project | Кабельная продукция ОПС |  |  | Кабель КСВЭВнг(А) LS 1х2х1,13 | кабель с однопроволочными медными жилами диаметром 1.13 мм, экранированный,с изоляцией и оболочкой из композиций ПВХ пластиката пониженной пожарной опасности, для внутренней прокладки. | Уточняйте у менеджера
13679 | Project | Кабельная продукция ОПС |  |  | Кабель КММц, 2х0,35 | Кабель микрофонный малогабаритный. Жилы расцвечены - "ц". Количество жил - 2. Сечение жилы - 0.35 мм. кв. Тип жилы - медная, многопроволочная. Экран. Изоляция - полиэтилен.Оболочка - ПВХ пластикат. - 40°С...+60°С. | Уточняйте у менеджера
13678 | Project | Кабельная продукция ОПС |  |  | Кабель КВК-П-2, 2х0,75 | Кабель комбинированный гибкий (коаксиал РК-75-2-13М + 2 жилы питания НВМ 0,75), оболочка СПЭ, Dнаружн.=7,2 мм, для наружной прокладки, бухта 200м | Уточняйте у менеджера
2392 | Project | Кабельная продукция ОПС |  |  | Труба ПВХ жесткая, легкая, D32 мм |  | Уточняйте у менеджера
2628 | Project | Кабельная продукция ОПС |  |  | Труба ПВХ жесткая, легкая, D20 мм |  | Уточняйте у менеджера
7769 | Project | Кабельная продукция ОПС |  |  | Труба ПВХ гофрированная, легкая, D32 мм | Гофротруба. Материал: ПВХ; Диаметр: 32 мм. | Уточняйте у менеджера
1521 | Project | Кабельная продукция ОПС |  |  | Короб 100 х 60 | Короб электротехнический ПВХ для прокладки кабеля, белого цвета, габариты (внешн.): высота 60мм, ширина 100мм; длина 2м, упаковка 18 м | Уточняйте у менеджера
2399 | Project | Кабельная продукция ОПС |  |  | Труба ПВХ гофрированная, легкая, D25 мм | Гофротруба. Материал: ПВХ; Диаметр: 25 мм. | Уточняйте у менеджера
3449 | Project | Кабельная продукция ОПС |  |  | Труба ПВХ гофрированная, легкая, D20 мм | Гофротруба. Материал: ПВХ; Диаметр: 20 мм. | Уточняйте у менеджера
2631 | Project | Кабельная продукция ОПС |  |  | Труба ПВХ гофрированная, легкая, D16 мм | Гофротруба. Материал: ПВХ; Диаметр: 16 мм. | Уточняйте у менеджера
7737 | Project | Кабельная продукция ОПС |  |  | Соединитель гибкий 32 мм. |  | Уточняйте у менеджера
7738 | Project | Кабельная продукция ОПС |  |  | Соединитель гибкий 25 мм. |  | Уточняйте у менеджера
2633 | Project | Кабельная продукция ОПС |  |  | Муфта соединительная D25 мм | Полипропиленовая муфта, диаметром 25 мм предназначена для соединения труб систем горячего и холодного водоснабжения, отопления, пневмопроводов, систем водоподготовки в высотных, частных домах, на промышленных предприятиях. | Уточняйте у менеджера
112 | Project | Кабельная продукция ОПС |  |  | Короб 60 х 40 | Короб электротехнический ПВХ для прокладки кабеля, белого цвета, габариты (внешн.): высота 40мм, ширина 60мм; длина 2м, упаковка 40 м | Уточняйте у менеджера
110 | Project | Кабельная продукция ОПС |  |  | Короб 40 х 16 | ороб электротехнический ПВХ для прокладки кабеля, белого цвета, габариты (внешн.): высота 16мм, ширина 40мм; длина 2м, упаковка 48 м ТУ 5772-001-1419 | Уточняйте у менеджера
109 | Project | Кабельная продукция ОПС |  |  | Короб 29 х 14 | Короб электротехнический ПВХ для прокладки кабеля, белого цвета, габариты (внешн.): высота 16мм, ширина 40мм; длина 2м, упаковка 48 м ТУ 5772-001-1419 | Уточняйте у менеджера
2280 | Project | Кабельная продукция ОПС |  |  | Короб 12 х 12 | Короб электротехнический ПВХ для прокладки кабеля, белого цвета, габариты (внешн.): высота 16мм, ширина 16мм; длина 2м, упаковка 140 м | Уточняйте у менеджера
4815 | Project | Кабельная продукция ОПС |  |  | Кабель КМВЭВ 2 х 2 х 0.5 | Кабель экранированный систем пожарной сигнализации, оповещения и прочих. Количество пар - 2. Сечение жилы - 0,5 мм.кв. (0.8 мм диаметр). Тип жилы - однопроволочная. Материал жилы - медь. Изоляция/Оболочка - ПВХ пластикат. Экран | Уточняйте у менеджера
2885 | Project | Кабельная продукция ОПС |  |  | Кабель КСПВ 4 х 0,4 | Кабель с однопроволочными медными жилами диаметром 0.4 мм, с изоляцией из композиции полиэтилена, с оболочкой из белого ПВХ пластиката, для внутренней прокладки | Уточняйте у менеджера
3119 | Project | Кабельная продукция ОПС |  |  | Кабель КСПВ 8 х 0,5 | Кабель с однопроволочными медными жилами диаметром 0.5 мм, с изоляцией из композиции полиэтилена, с оболочкой из белого ПВХ пластиката, для внутренней прокладки | Уточняйте у менеджера
10468 | Project | Кабельная продукция ОПС |  |  | Хомут-стяжка 3.5х200 мм белый |  | Уточняйте у менеджера
11950 | Project | Кабельная продукция ОПС |  |  | Корпус металлический ЩМП-3-0 36 УХЛ3 IP31 LIGHT |  | Уточняйте у менеджера
11652 | Project | Кабельная продукция ОПС |  |  | Кабель МКШ 3x1,5 | кабель многожильный монтажный с гибкими лужеными жилами, с изоляцией из ПВХ пластиката, в оболочке из ПВХ пластиката, 3 жилы по1,5 мм | Уточняйте у менеджера
11650 | Project | Кабельная продукция ОПС |  |  | Кабель МКШ 2x1,5 | кабель многожильный монтажный с гибкими лужеными жилами, с изоляцией из ПВХ пластиката, в оболочке из ПВХ пластиката, 2 жилы по1,5 мм | Уточняйте у менеджера
11397 | Project | Кабельная продукция ОПС |  |  | Термокабель PHSC-190-EPR |  | Уточняйте у менеджера
11118 | Project | Кабельная продукция ОПС |  |  | Термокабель PHSC-190-XCR |  | Уточняйте у менеджера
11003 | Project | Кабельная продукция ОПС |  |  | Труба ПВХ жесткая, легкая, D16 мм |  | Уточняйте у менеджера
10819 | Project | Кабельная продукция ОПС |  |  | Хомут nylon 250 x 3,6 мм 100 шт белый |  | Уточняйте у менеджера
10818 | Project | Кабельная продукция ОПС |  |  | Хомут nylon 200 x 3,6 мм 100 шт чёрный |  | Уточняйте у менеджера
10817 | Project | Кабельная продукция ОПС |  |  | Кабель-канал "Промрукав" белый, 15х10 2-й замок (234М) |  | Уточняйте у менеджера
10816 | Project | Кабельная продукция ОПС |  |  | Кабель-канал "Промрукав" белый, 25х25 2-й замок в п/э (48М) |  | Уточняйте у менеджера
10815 | Project | Кабельная продукция ОПС |  |  | Кабель-канал "Промрукав" белый, 25х16 2-й замок (80М) |  | Уточняйте у менеджера
10802 | Project | Кабельная продукция ОПС |  |  | Крепеж-клипса для труб д,40 мм |  | Уточняйте у менеджера
10454 | Project | Кабельная продукция ОПС |  |  | Кабель аудио джек 3.5 - джек 3.5, 3м |  | Уточняйте у менеджера
12260 | Project | Кабельная продукция ОПС |  |  | Кабель-канал "Промрукав" белый, 20х10 2-й замок (180М) |  | Уточняйте у менеджера
10443 | Project | Кабельная продукция ОПС |  |  | Муфта соединительная D32 мм | Полипропиленовая муфта, диаметром 32 мм предназначена для соединения труб систем горячего и холодного водоснабжения, отопления, пневмопроводов, систем водоподготовки в высотных, частных домах, на промышленных предприятиях. | Уточняйте у менеджера
10332 | Project | Кабельная продукция ОПС |  |  | Кабель КМВЭВ 2 х 2 х 0,75 | Кабель экранированный систем пожарной сигнализации, оповещения и прочих. Количество пар - 2. Сечение жилы - 0,7 мм.кв. Тип жилы - однопроволочная. Материал жилы - медь. Изоляция/Оболочка - ПВХ пластикат. Экран | Уточняйте у менеджера
10308 | Project | Кабельная продукция ОПС |  |  | Кабель РК-75-4-351 | Кабель радиочастотный 75 ОМ с однопроволочным медным внутренним проводником, с изоляцией из светостабилизированного полиэтилена. Для внутренней проводки. Бухты по 250м Производитель - ПАРИТЕТТип: Кабель радиочастотный; Токопроводящая жила: медь; Применение: Для внутренней проводки | Уточняйте у менеджера
10109 | Project | Кабельная продукция ОПС |  |  | Крепеж-клипса для труб д 25 мм | Крепеж-клипса для трубы 25 мм (100шт) TDM | Уточняйте у менеджера
9340 | Project | Кабельная продукция ОПС |  |  | Хомут-стяжка 2.5х200 мм белый (100 шт в уп.) |  | Уточняйте у менеджера
9519 | Project | Кабельная продукция ОПС |  |  | Короб 80 х 60 | Короб электротехнический ПВХ для прокладки кабеля, белого цвета, габариты (внешн.): высота 60мм, ширина 80мм; длина 2м, упаковка 24 м | Уточняйте у менеджера
9518 | Project | Кабельная продукция ОПС |  |  | Короб 80 х 40 | Короб электротехнический ПВХ для прокладки кабеля, белого цвета, габариты (внешн.): высота 40мм, ширина 80мм; длина 2м, упаковка 36 м | Уточняйте у менеджера
728 | Project | Кабельная продукция ОПС |  |  | Труба ПВХ жесткая, легкая, D25 мм |  | Уточняйте у менеджера
617 | Project | Кабельная продукция ОПС |  |  | Провод соединительный ПВС 3 х 1,5 | - токопроводящая жила – медная многопроволочная сечением: 3х1,5 мм. - изоляция жил – поливинилхлоридный пластикат (ПВХ). Количество жил: 3. Изолированные жилы скручены. - оболочка – ПВХ пластикат. | Уточняйте у менеджера
5270 | Project | Кабельная продукция ОПС |  |  | Трубка для защиты места сварки оптических волокон, КДЗС 60мм, LAN. SP-60mm |  | Уточняйте у менеджера
6257 | Project | Кабельная продукция ОПС |  |  | Труба для защиты места сварки, КДЗС 60мм, LAN.SP |  | Уточняйте у менеджера
12053 | Project | Кабельная продукция ОПС |  |  | Термокабель ИПЛТ 105/220 XCR |  | Уточняйте у менеджера
12261 | Project | Кабельная продукция ОПС |  |  | Хомут nylon 2.5 х 150 мм 100 шт белый REXAT |  | Уточняйте у менеджера
2886 | Project | Кабельная продукция ОПС |  |  | Кабель КСПВ 8 х 0,4 | Кабель с однопроволочными медными жилами диаметром 0.4 мм, с изоляцией из композиции полиэтилена, с оболочкой из белого ПВХ пластиката, для внутренней прокладки | Уточняйте у менеджера
4008 | Project | Кабельная продукция ОПС |  |  | Кабель КМВЭВ 1 х 2 х 1,0 | Кабель экранированный систем пожарной сигнализации, оповещения и прочих. Количество пар - 1. Сечение жилы - 1,0 мм.кв. Тип жилы - однопроволочная. Материал жилы - медь. Изоляция/Оболочка - ПВХ пластикат. Экран | Уточняйте у менеджера
2986 | Project | Кабельная продукция ОПС |  |  | Кабель КСПВ 6 х 0,5 | Кабель с однопроволочными медными жилами диаметром 0.5 мм, с изоляцией из композиции полиэтилена, с оболочкой из белого ПВХ пластиката, для внутренней прокладки | Уточняйте у менеджера
2883 | Project | Кабельная продукция ОПС |  |  | Кабель КСПВ 6 х 0,4 | Кабель с однопроволочными медными жилами диаметром 0.4 мм, с изоляцией из композиции полиэтилена, с оболочкой из белого ПВХ пластиката, для внутренней прокладки | Уточняйте у менеджера
2881 | Project | Кабельная продукция ОПС |  |  | Кабель КСПВ 2 х 0,4 | Кабель с однопроволочными медными жилами диаметром 0.4 мм, с изоляцией из композиции полиэтилена, с оболочкой из белого ПВХ пластиката, для внутренней прокладки | Уточняйте у менеджера
2987 | Project | Кабельная продукция ОПС |  |  | Кабель КСПВ 12 х 0,5 | Кабель с однопроволочными медными жилами диаметром 0.5 мм, с изоляцией из композиции полиэтилена, с оболочкой из белого ПВХ пластиката, для внутренней прокладки | Уточняйте у менеджера
2887 | Project | Кабельная продукция ОПС |  |  | Кабель КСПВ 12 х 0,4 | Кабель с однопроволочными медными жилами диаметром 0.4 мм, с изоляцией из композиции полиэтилена, с оболочкой из белого ПВХ пластиката, для внутренней прокладки | Уточняйте у менеджера
4178 | Project | Кабельная продукция ОПС |  |  | Кабель КСПВ 10 х 0,5 | Кабель с однопроволочными медными жилами диаметром 0.5 мм, с изоляцией из композиции полиэтилена, с оболочкой из белого ПВХ пластиката, для внутренней прокладки | Уточняйте у менеджера
2994 | Project | Кабельная продукция ОПС |  |  | Кабель КСВВ 6 х 0,4 | Кабель с однопроволочными медными жилами диаметром 0.4 мм, с изоляцией из композиции полиэтилена, с оболочкой из белого ПВХ пластиката, для внутренней прокладки. | Уточняйте у менеджера
3563 | Project | Кабельная продукция ОПС |  |  | Кабель КСВВ 4 х 0,4 | Кабель с однопроволочными медными жилами диаметром 0.4 мм, с изоляцией из композиции полиэтилена, с оболочкой из белого ПВХ пластиката, для внутренней прокладки. | Уточняйте у менеджера
3229 | Project | Кабельная продукция ОПС |  |  | Кабель КСВВ 2 х 0,5 | Кабель с однопроволочными медными жилами диаметром 0.5 мм, с изоляцией из композиции полиэтилена, с оболочкой из белого ПВХ пластиката, для внутренней прокладки. | Уточняйте у менеджера
2995 | Project | Кабельная продукция ОПС |  |  | Кабель КСВВ 2 х 0,4 | Кабель с однопроволочными медными жилами диаметром 0.4 мм, с изоляцией из композиции полиэтилена, с оболочкой из белого ПВХ пластиката, для внутренней прокладки. | Уточняйте у менеджера
4374 | Project | Кабельная продукция ОПС |  |  | Кабель КМВЭВ 1 х 2 х 1,5 | Кабель экранированный систем пожарной сигнализации, оповещения и прочих. Количество пар - 1. Сечение жилы - 1,5 мм.кв. Тип жилы - однопроволочная. Материал жилы - медь. Изоляция/Оболочка - ПВХ пластикат. Экран | Уточняйте у менеджера
2873 | Project | Кабельная продукция ОПС |  |  | Кабель КМВЭВ 1 х 2 х 0,75 | Кабель экранированный систем пожарной сигнализации, оповещения и прочих. Количество пар - 1. Сечение жилы - 0,75 мм.кв. Тип жилы - однопроволочная. Материал жилы - медь. Изоляция/Оболочка - ПВХ пластикат. Экран | Уточняйте у менеджера
9577 | Project | Кабельная продукция ОПС |  |  | Кабель РК-75-3.7-361 | Кабель радиочастотный 75 ОМ с однопроволочным медным внутренним проводником, с изоляцией из светостабилизированного полиэтилена. Для внутренней проводки. Бухты по 250м Производитель - ПАРИТЕТ Тип: Кабель радиочастотный; Токопроводящая жила: медь; Применение: Для внутренней проводки | Уточняйте у менеджера
9720 | Project | Кабельная продукция ОПС |  |  | Соединитель к трубе гибкий д.40мм (ПВХ) |  | Уточняйте у менеджера
13445 | Project | Кабельная продукция ОПС |  |  | Кабель МКШ 3x1,0 | кабель многожильный монтажный с гибкими лужеными жилами, с изоляцией из ПВХ пластиката, в оболочке из ПВХ пластиката, 3 жилы по 1,0 мм | Уточняйте у менеджера
13257 | Project | Кабельная продукция ОПС |  |  | Шнур оптический SC/UPC-SC/UPC simplex 3мм, 0.5м, SM G.657А1 | Оптический патчкорд предназначен для подключения функциональных блоков оптического телекоммуникационного оборудования между собой и к оптическому распределительному оборудованию (кроссу). Оптический патчкорд SC/APC - SC/APC представляет собой отрезок симплексного оптического кабеля длиной 0,5 метра и внешним диаметром 3 мм, оконцованный с двух сторон коннекторами SC, тип полировки - APC (Angled Physical Contact). Наружная оболочка оптического кабеля изготовлена из LSZH (Low Smoke Zero Halogen). Преимуществом патчкордов SC-SC является надежность разъемного соединения и малый уровень прямых потерь. Данный патчкорд содержит волокно G.657.А1: одномодовое волокно с подавленным "водяным пиком" и уменьшенными потерями на изгибе. | Уточняйте у менеджера
13155 | Project | Кабельная продукция ОПС |  |  | Кабель МКШ 3x0,75 | кабель многожильный монтажный с гибкими лужеными жилами, с изоляцией из ПВХ пластиката, в оболочке из ПВХ пластиката, 3 жилы по 0,75 мм | Уточняйте у менеджера
13064 | Project | Кабельная продукция ОПС |  |  | Кабель МКШ 2x1,0 | кабель многожильный монтажный с гибкими лужеными жилами, с изоляцией из ПВХ пластиката, в оболочке из ПВХ пластиката, 2 жилы по1,0 мм | Уточняйте у менеджера
12842 | Project | Кабельная продукция ОПС |  |  | Термокабель ИПЛТ 68/155 XCR |  | Уточняйте у менеджера
12821 | Project | Кабельная продукция ОПС |  |  | Трубка ПВХ 16х1,4 (кембрик) |  | Уточняйте у менеджера
12663 | Project | Кабельная продукция ОПС |  |  | Хомут nylon КСС 3x100 мм 100 шт чёрный |  | Уточняйте у менеджера
7902 | Project | Кабельная продукция ОПС |  |  | Крепеж QMP |  | Уточняйте у менеджера
8664 | Project | Кабельная продукция ОПС |  |  | Короб 110 х 50 | Кабельный короб 110х50 мм с фронтальной крышкой. Назначение: прокладка кабелей и монтаж ЭУИ. Характеристики: материал – композиция ПВХ | Уточняйте у менеджера
7932 | Project | Кабельная продукция ОПС |  |  | Кабель КСПВ 2 х 0,5 | Кабель с однопроволочными медными жилами диаметром 0.5 мм, с изоляцией из композиции полиэтилена | Уточняйте у менеджера
8255 | Project | Кабельная продукция ОПС |  |  | Термокабель PHSC-155-XCR |  | Уточняйте у менеджера
15750 | Project | Кабельная продукция ОПС |  |  | Труба ПВХ жёсткая атмосферостойкая д.40мм, лёгкая, 3м, цвет серый | Труба ПВХ жёсткая атмосферостойкая д.40мм, лёгкая, 3м, цвет серый | Уточняйте у менеджера

## Прочее оборудование
Цены актуальны на 02.05.2024
Артикул | Раздел | Раздел сайта | Брэнд | Фото | Модель | Описание | BYN с НДС
Прочее оборудование
6532 | Standart | Прочее оборудование |  |  | Патч-панель TWT, 24 порта, STP, кат.5Е, 1U, TWT-PP24STP | 19” экранированная коммутационная панель категории 5е с 24 портами RJ-45 для установки в 19" телекоммуникационные шкафы, стойки и рамы. В конструкции патч-панели используются розеточные модули с общим экраном. IDC-контакты патч-панели промаркированы по схеме T568В и T568A. | 239.8
6792 | Standart | Прочее оборудование |  |  | Патч-панель TWT, 24 порта, RJ45, UTP, кат.5Е, 1U, TWT-PP24UTP | Патч-панель TWT 24 порта, UTP, кат.5E, 1U. Коммутационные панели (патч-панели) — это место консолидации телекоммуникационных кабельных линий. При помощи патч-панелей осуществляется заделка кабелей в модули типа RJ45 (порт), а также коммутация линий связи и передачи данных посредством коммутационных шнуров. Коммутационные панели являются удобным средством для подачи пользователям различного сервиса от активного оборудования. Панели можно устанавливать в 19″ телекоммуникационные шкафы, стойки и на стену, используя настенные рамы. Кроме того, панели оснащены карманами-накладками для бумажной маркировки, что позволяет при необходимости менять вкладыши. Единый стандартизованный размер позволяет осуществлять печать новых вкладышей на любом типе принтеров. 12-ти портовая панель выпускается также в варианте 10′. | 124.25
8102 | Standart | Прочее оборудование |  |  | Патч-корд TWT, UTP, кат.5е, с заливными колпачками, 1,0м, серый TWT.45-45-1.0-GY |  | 2.6
10584 | Standart | Прочее оборудование |  |  | Патч-корд оптический, SC/UPC-SC/UPC-G652D-0.9mm-3m 75% 3D |  | 5.33
12418 | Standart | Прочее оборудование |  |  | Патч-корд оптический TWT, дуплексный, SC/APC-LC/UPC, SM, 2.0 м |  | 0.41
9263 | Standart | Прочее оборудование |  |  | Шкаф телекоммуникационный настенный разборный 15U(600*650) ШРН-Э-15.650 |  | 582.04
11349 | Standart | Прочее оборудование |  |  | Шкаф телекоммуникационный распределительный ШТР-Н-15U-6x6,5-1.2.1.1 | Шкаф телекоммуникационный распределительный ШТР-Н-15U-6x6,5-1.2.1.1. Дверь: стекло. Цвет:серый. | 600.58
11656 | Standart | Прочее оборудование |  |  | Шкаф телекоммуникационный распределительный ШТР-Н-6U-6*6.5-2.0.1.1 |  | 282.31
11348 | Standart | Прочее оборудование |  |  | Шкаф телекоммуникационный распределительный ШТР-Н-12U-6x6,5-1.2.1.1 | Шкаф телекоммуникационный распределительный ШТР-Н-12U-6x6,5-1.2.1.1. Дверь: стекло. Цвет:серый. | 515.21
9247 | Standart | Прочее оборудование |  |  | Шкаф телекоммуникационный настенный 6U (600х480) дверь металл, ШРН-6.480.1 |  | 322.65
9629 | Standart | Прочее оборудование |  |  | Шкаф телекоммуникационный напольный 22U (600x600) дверь стекло ШТК-М-22.6.6-1ААА |  | 1205.71
853 | Standart | Прочее оборудование |  |  | Коробка разветвительная КРТ-24-2 |  | 12.99
11351 | Standart | Прочее оборудование |  |  | Комплект проводов заземления ШТР-Н: Арт. ПЗ-ШТР-Н | ПЗ-ШТК-С — Комплект проводов заземления для шкафа ШТК-С, универсальный. Используются для заземления установленного оборудования к корпусу шкафа/стойки, а также для организации общего контура заземления. | 13.82
11682 | Standart | Прочее оборудование |  |  | Полка перфорированная, СП-75 | Полка перфорированная выдвижная с телескопическими направляющими, глубина 750 мм. Полки серии несут нагрузку до 30 кг. Полки серии предназначены для размещения нестандартного оборудования, которое требует периодического обслуживания, также удобны для временного размещения диагностического и монтажного оборудования. Полки имеют телескопические направляющие, обеспечивающие плавное выдвижение. Монтажные кронштейны фиксируют полку к вертикальным направляющим шкафов и стоек в четырех местах. Глубина монтажных кронштейнов регулируется, что позволяет устанавливать полку на необходимую глубину. Полка перфорирована для свободного прохождения охлаждающего воздуха. Полки поставляются разобранными в индивидуальной компактной упаковке с комплектом крепления. | 56.1
9978 | Standart | Прочее оборудование |  |  | Патч-панель TWT 10", 12 портов, UTP, кат.5E, 1U, TWT-PP12UTP-10 |  | 75.59
8269 | Standart | Прочее оборудование |  |  | Громкоговоритель SC-630M EU |  | 269.61
8698 | Standart | Прочее оборудование |  |  | Автоматический выключатель, ВА-47-29 2Р 16 А | Автоматический 2-х позиционный выключатель ВА47-29 предназначен для защиты распределительных и групповых цепей, 16А | 9.86
5894 | Standart | Прочее оборудование |  |  | Щиток о/п 2мод с верт. дв. 140*55*85мм |  | 6.46
4799 | Standart | Прочее оборудование |  |  | Кронштейн бытовой КБ-01-36 |  | 345.16
5530 | Standart | Прочее оборудование |  |  | Кронштейн бытовой КБ-01-20 |  | 31.14
7809 | Standart | Прочее оборудование |  |  | Коробка распаячная 100х100х50 мм IP54 |  | 4.26
4536 | Standart | Прочее оборудование |  |  | Полка перфорированная, глубина 450мм CB-45 |  | 43.6
297 | Standart | Прочее оборудование |  |  | Модуль БП-1А | Трансформаторный источник стабилизированного напряжения Uвх=AC220V, Uвых=DC12V (стаб.), Iвых=0,7А, габариты: 85х55х80 мм. Для проверки работоспособности БП-1А вставить штепсельную вилку сетевого шнура в розетку питающей сети, при этом должен засветится на верхней крышке индикатор красного цвета. Для замены плавкой вставки необходимо снять верхнюю крышку. Провод для питания аппаратуры подключается к зажимам на нижней стороне корпуса. При подключении к источнику питания БП-1А соблюдайте полярность. Блок питания предназначен для работы внутри помещений. | 54.2
6196 | Standart | Прочее оборудование |  |  | ИК прожектор UXL-110B |  | 946.37
9471 | Standart | Прочее оборудование |  |  | Патч-панель UTP, 24 порта RJ45, 1U, кат.5Е, 110 Type, L | Патч-панель. Категория: 5е; Полоса пропускания: 100 МГц; Исполнение: Неэкранированное; Количество портов: 24; Высота: 1U; Тип разъемов: RJ45/8P8C; Тип контактов: 110; Способ заделки кабеля: Горизонтальный; Схема разводки: Т568А/В; Допустимый диаметр проводников: 23-26 AWG; Материал контактов: фосфористая бронза; Материал покрытия IDC контактов: никель; Материал пластика: Высокопрочный, негорючий, соответствует UL94V-0; Все порты пронумерованы + дополнительные маркировочные площадки; Монтаж: Шкаф или стойка 19"; Глубина в стойке, без / с органайзером: 35 мм; Несущая конструкция: Сталь 1,5 мм; Цвет: Черный; Сопротивление изоляции: не менее 500 МОм; Влажность: до 93%, без конденсата; Сила тока: 1,5А (max); Электрическая прочность диэлектрика: DC100 В (AC700 В); Соответствие стандартам: ISO/IEC 11801, EN 50173 и TIA/EIA-568, ETL LAB; Поддерживаемые приложения: 10BASE-T, 100BASE-TX, 100BASE-T4, 1000BASE-T, ATM-25, ATM-51, ATM-155, 100VG-AnyLan, TR-4, TR-16 Active, TR-16 Passive; Рабочая температура: -10...+60°C. | 90.83
10173 | Standart | Прочее оборудование |  |  | Брелок радиоканальный TR-500F | Предназначен для использования в радиоканальных системах ACS-101/102 в качестве дополнительного пульта управления. Дальность действия ручных кнопочных передатчиков (пультов) зависит от места установки (монтажа) данного приёмника. Естественные препятствия или другие факторы окружающей среды, источники радиочастотных или электромагнитных излучений могут влиять на прохождение радиосигнала и, соответственно, на дальность управления приёмником. Для уверенного приёма радиосигнала: установите приёмник на высоту не менее 1,5 метра от земли и как можно дальше от радиочастотных и электромагнитных излучателей. | 31.75
7008 | Standart | Прочее оборудование |  |  | Патч-панель LANMASTER 24 порта, UTP, кат.5E, 1U LAN. PPL24U5E |  | 391.38
5701 | Standart | Прочее оборудование |  |  | Патч-корд оптический, симплексный, SC/UPC-SC/UPC, SM, 2.0м, SC-SC-SU-2.0 |  | 18
9306 | Standart | Прочее оборудование |  |  | Патч корд SC/UPC-SC/UPC-G652D-0, 9mm-3m | Оптический шнур (патч-корд) представляет собой отрезок оптического волокна в мягкой оболочке, оконцованный с обеих сторон оптическими коннекторами. Оптический патч-корд используется для коммутации в оптических кроссах, оптических кросс-муфт, для подключения активного оборудования к оптическим кроссам, в качестве абонентских линий связи. Количество волокон: 1 волокно (simplex); Тип волокна: одномод 9/125 SM; Стандарт оптического волокна: G.652D; Длина: 3м; Внешняя оболочка: 0.9мм; Коннектор: SC-SC; Полировка: APC. | 4.96
9240 | Standart | Прочее оборудование |  |  | Патч-корд PP12-1M/BK Gembird 1m | Патчкорд неэкранированной витой пары, 8P8C, Золоченые контакты, толщина 50 микродюймов, Литые разъемы. | 5.74
9527 | Standart | Прочее оборудование |  |  | Коробка распределительная 240х195х90мм IP55 |  | 18.07
9265 | Standart | Прочее оборудование |  |  | Патч-корд BTK U/UTP cat.5e PVC серый 5м |  | 1.77
9248 | Standart | Прочее оборудование |  |  | Полка перфорированная, глубина 390 мм арт. СВ-39 | Полка перфорированная. Высота: 25 мм; Ширина: 496 мм; Глубина: 390 мм; Цвет: Серый RAL 7035; Вес изделия: 2 кг. | 41.43
9105 | Standart | Прочее оборудование |  |  | Патч-корд 5bites PUT50-050A UTP cat.5e, 5m |  | 1.77
11355 | Standart | Прочее оборудование |  |  | Полка консольная 2U глубина 300мм; Арт: МК-30 |  | 37.42
11361 | Standart | Прочее оборудование |  |  | Монтажный комплект (50шт): Арт. МК-50 |  | 49.41
11356 | Standart | Прочее оборудование |  |  | Полка консольная 2U глубина 400мм; Арт: МК-40 |  | 45.43
11697 | Standart | Прочее оборудование |  |  | Коммуникатор ШМР-16U | ШМР-16U - Приемо-передатчик для передачи данных по радиоканалу, 433,05-434,79 МГц, 19200 бит/с, интерфейсы RS-232/485,предназначен для использования в охранных, пожарных системах, системах телеметрии, АСКУЭ и других подобных системах. | 691.79
10806 | Standart | Прочее оборудование |  |  | Кронштейн бытовой КБ-01-54 |  | 70.49
12945 | Standart | Прочее оборудование |  |  | Патч-панель PP24-1UC5ES-D05 1U патч-панель кат.5Е STP, 24 порта (Dual), с кабельным органайзером | Соответствие международным стандартам и ГОСТ Р. Двойная понятная маркировка IDC-модулей и портов. Расширенный частотный диапазон работы. Исполнения с экранированной защитой и кабельным органайзером. Увеличенное количество циклов включения-отключения. Совместимы со всеми 19" шкафами и стойками ITK. | 247.3
9974 | Professional | Прочее оборудование |  |  | Шкаф телекоммуникационный настенный разборный 9U (600x650) съемные стенки, дверь стекло ШРН-М-9.650 |  | Уточняйте у менеджера
10192 | Professional | Прочее оборудование |  |  | Шкаф телекоммуникационный настенный разборный 15U (600х650) съемные стенки, дверь металл, ШРН-15.650 |  | Уточняйте у менеджера
11823 | Professional | Прочее оборудование |  |  | Шкаф телекоммуникационный настенный 6U (600х480) дверь стекло, ШРН-6.480 |  | Уточняйте у менеджера
11770 | Professional | Прочее оборудование |  |  | Шкаф телекоммуникационный пенального типа 6U 600x500мм, ШРН-А-6.500 |  | Уточняйте у менеджера
11156 | Professional | Прочее оборудование |  |  | Коробка клемная взрывозащищенная ЩОРВА151512(1WDU 2,5)-2КНВМ1M-20HK(Г) | Взрывозащищенные коробки (взрывонепроницаемые оболочки) типа ЩОРВА являются многофункциональными и могут быть использованы для решения целого ряда задач, включая использование их в качестве распределительных коробок для размещения клеммных зажимов, элементов управления, контроля, сигнализации и других электротехнических компонентов, в случае необходимости их монтажа как во взрывоопасных зонах, условиях с агрессивной окружающей средой, так и для общепромышленного применения. Максимальное напряжение, В: ~1000, ⎓250, Максимальная сила тока, А: 400. Размещение кабельных вводов: По спецификации заказчика. Заземление: 2 зажима заземления (внутренний и внешний) из нержавеющей стали. Крепление крышки: Резьбовое соединение. Монтаж внутри корпуса: 2 или 4 стойки для крепления монтажной панели. | Уточняйте у менеджера
12078 | Professional | Прочее оборудование |  |  | Комплект крепления на столб TFortis-2 (ККС-2) | Комплект крепления на столб. Листовая оцинкованная сталь толщиной 2 мм; Допустимая статическая нагрузка: до 30 кг; Размеры шкафа по ширине: 400х500 мм; Диаметр круглых опор: 50-300 мм; Размеры прямоугольных опор: 70-280 мм; Масса: 1,2 кг. | Уточняйте у менеджера
12907 | Professional | Прочее оборудование |  |  | DIR-615 Беспроводной маршрутизатор D-Link DIR-615 | Wi-Fi роутер. | Уточняйте у менеджера
12447 | Professional | Прочее оборудование |  |  | Полка перфорированная, СП-62 |  | Уточняйте у менеджера
12450 | Professional | Прочее оборудование |  |  | Патч-панель PP24-1UC5ES-D05 ITK 1U патч-панель кат.5Е STP, 24 порта (Dual) |  | Уточняйте у менеджера
17839 | Professional | Прочее оборудование |  |  | Контроллер STR20-IP | Сетевой Web-контроллер на ОС Linux с базовым функционалом, является ведущим устройством, к которому по интерфейсу RS-485 (протокол OSDP) подключаются модули доступа и считыватели OSDP. Каждый контроллер имеет встроенное ПО, для настройки системы, хранения базы данных, параметров доступа, а также журнал событий. | Уточняйте у менеджера
16233 | Professional | Прочее оборудование |  |  | Бокс пластиковый с монтажной платой 400х300х220 мм IP65 EKF PROxima | Щиты пластиковые ЩМП-П IP65 навесного исполнения с монтажной панелью предназначены для установки модульного и силового электрооборудования для сборки щитов автоматизации, распределения и управления. Щиты изготовлены из ударопрочного АБС-пластика и обеспечивают надежную защиту установленного оборудования. | Уточняйте у менеджера
11975 | Professional | Прочее оборудование |  |  | Кронштейн для шкафа TFortis-2 |  | Уточняйте у менеджера
10031 | Professional | Прочее оборудование |  |  | Полка перфорированная, глубина 620мм ПС2-62 |  | Уточняйте у менеджера
10037 | Professional | Прочее оборудование |  |  | Коробка коммутационная Спектрон-КВ-Exe | Взрывозащищенная коробка Спектрон-КВ-Exе относится к устройствам, предназначенным для коммутации (разводки, разветвления) силовых линий и линий связи проводами сечением от 0,5 до 2,5 мм2 во взрывоопасных зонах открытых и закрытых объектов. Маркировка взрывозащиты 1Ex e IIC Т5...T6 Gb позволяет применять коробку во взрывоопасных зонах «1» и «2» классов (кроме ацетилена) в помещениях и вне помещений на открытых площадках. Рекомендуется для подключения электротехнического оборудования во взрывоопасных зонах, в том числе взрывозащищенных пожарных извещателей с видом взрывозащиты Exm (герметизация компаундом). Материал корпуса – полиамид. Высокая степень пыле- и водозащищенности для серии Спектрон-КВ-Exe - IP66/IP68. | Уточняйте у менеджера
10054 | Professional | Прочее оборудование |  |  | Кронштейн для шкафа TFortis-3 |  | Уточняйте у менеджера
10137 | Professional | Прочее оборудование |  |  | Гермокожух ТГБ-4Г Ex -24/12 |  | Уточняйте у менеджера
10246 | Professional | Прочее оборудование |  |  | DIN-рейка L=100 см |  | Уточняйте у менеджера
10222 | Professional | Прочее оборудование |  |  | Коробка коммутационная Спектрон-ККВ-Exi-П |  | Уточняйте у менеджера
10439 | Professional | Прочее оборудование |  |  | Полка перфорированная, глубина 450мм ПС2-45 |  | Уточняйте у менеджера
10388 | Professional | Прочее оборудование |  |  | Коробка коммутационная Спектрон-КВ-Exe-У |  | Уточняйте у менеджера
11527 | Professional | Прочее оборудование |  |  | Полка перфорированная, СП-45 |  | Уточняйте у менеджера
11238 | Professional | Прочее оборудование |  |  | Полка перфорированная, СП-58 |  | Уточняйте у менеджера
11771 | Professional | Прочее оборудование |  |  | Патч-панель наборная 24 порта TWT-PP24OK-STP |  | Уточняйте у менеджера
10622 | Professional | Прочее оборудование |  |  | Оборудование телекоммуникационное УУД-ANC-1(0)-K2-0903 TY BY 191179541.003-2017 | Наружный телекоммуникационный узел с возможностью подключения до 8 каналов 10/100/1000 с 4 оптическими портами. Поддержка POE до 30Вт на порт. Установленный оптический кросс на 4 порта. Встроенная грозозащита на 8 портов с поддержкой POE. Встроенный УЗИП. | Уточняйте у менеджера
11127 | Professional | Прочее оборудование |  |  | DIN-рейка (100см) оцинкованная |  | Уточняйте у менеджера
10803 | Professional | Прочее оборудование |  |  | Кронштейн для PSW |  | Уточняйте у менеджера
10829 | Professional | Прочее оборудование |  |  | Патч-панель POE Patch panel UTP cat.5e 16p, 1U, 48V, с адаптером |  | Уточняйте у менеджера
10826 | Professional | Прочее оборудование |  |  | Полка перфорированная выдвижная с телескопическими направляющими, глубина 580 мм, ТСВ-58-9005 | Полка перфорированная выдвижная с телескопическими направляющими, глубина 580 мм, цвет черный. Полки серии ТСВ несут нагрузку до 30 кг. Полки серии ТСВ предназначены для размещения нестандартного оборудования, которое требует периодического обслуживания, также удобны для временного размещения диагностического и монтажного оборудования. Полки имеют телескопические направляющие, обеспечивающие плавное выдвижение. Монтажные кронштейны фиксируют полку к вертикальным направляющим шкафов и стоек в четырех местах. Глубина монтажных кронштейнов регулируется, что позволяет устанавливать полку на необходимую глубину. Полка перфорирована для свободного прохождения охлаждающего воздуха. | Уточняйте у менеджера
4264 | Project | Прочее оборудование |  |  | Патч-панель TWT, 24 порта, UTP, кат.5Е, 1U TWT-PP24UTP | Коммутационные панели (патч-панели) — это место консолидации телекоммуникационных кабельных линий. При помощи патч-панелей осуществляется заделка кабелей в модули типа RJ45 (порт), а также коммутация линий связи и передачи данных посредством коммутационных шнуров. Коммутационные панели являются удобным средством для подачи пользователям различного сервиса от активного оборудования. Панели можно устанавливать в 19″ телекоммуникационные шкафы, стойки и на стену, используя настенные рамы. Кроме того, панели оснащены карманами-накладками для бумажной маркировки, что позволяет при необходимости менять вкладыши. Единый стандартизованный размер позволяет осуществлять печать новых вкладышей на любом типе принтеров. 12-ти портовая панель выпускается также в варианте 10′. | Уточняйте у менеджера
9359 | Project | Прочее оборудование |  |  | Патч-панель TWT, 24 порта, STP, кат.6Е, 1U, TWT-PP24STP/6 |  | Уточняйте у менеджера
9469 | Project | Прочее оборудование |  |  | Патч-панель TWT PP48-2UC5EU-K05, 48 портов, 2U, кат. 5E UTP |  | Уточняйте у менеджера
5720 | Project | Прочее оборудование |  |  | Кронштейн TFortis | Универсальное крепление на опору (столб, мачту) для CrossBox ТН. Изделие представляет собой металлическую формованную пластину толщиной 3 мм. Кронштейн крепится к опоре бандажной лентой (в комплект поставки не входит). Установленный на опору кронштейн постоянно находится в подпружиненном состоянии. Это позволяет выдерживать значительную нагрузку без ослабления. Предназначен для: - шкафов TFortis CrossBox - термокожуха TFortis TH-02 - термокожуха TFortis TH-03 Производитель кожуха/кронштейна: TFortis; Тип: Универсальный; Свойства: Тип крепления – бандажная лента (в комплект поставки не входит) Нагрузка на кронштейн –30 кг. Покрытие - порошковое окрашивание, RAL 7035, мелкоструктурированная шагрень. Габаритные размеры - 200х150х70 Диаметр опоры - от 150мм | Уточняйте у менеджера
6642 | Project | Прочее оборудование |  |  | Монтажная панель TFortis | Универсальное крепление на опору (столб, мачту) для PSW Универсальный Свойства: Толщина металла 1 мм. Ширина отверстия под монтажную ленту 30 мм. Тип покрытия порошковое, шагрень. Цвет RAL 7032. Габаритные размеры 245х360х50 мм. Универсальное крепление на опору (столб, мачту) для монтажа всех моделей шкафов CrossBox и термокожухов TFortis TH | Уточняйте у менеджера
10577 | Project | Прочее оборудование |  |  | Клапан ACAC10022 | Изолирующие клапаны в сборе, внешний диаметр 1/2". Высота 5,4 cм. Ширина 21 cм. Глубина 6,7 cм. Вес нетто 0,63 кг. Исполнение монтажа:нестоечный. | Уточняйте у менеджера
11990 | Project | Прочее оборудование | CyberPower |  | Комплект монтажных рельс CyberPower 4POSTRAILKIT1832 (1U) | Комплект монтажных рельс Cyberpower для установки ИБП в 19" стойки | Уточняйте у менеджера
1695 | Project | Прочее оборудование |  |  | "Танго-МК8" микрофонная консоль | Танго-МК8. Выносная микрофонная консоль, на 8 зон, подключение к Танго-ПУ/БП-8 | Уточняйте у менеджера
4904 | Project | Прочее оборудование |  |  | Шкаф Tfortis Cross Box-1 | Вид установки - навесной; Толщина металла -1,5 мм; Тип покрытия - порошковое, шагрень; Цвет - RAL 7032; Степень защиты IP 54; Угол открытия двери - 105°; Размер гильз для сплайс-кассеты - 40 или 60 мм; Масса - 8 кг | Уточняйте у менеджера
6583 | Project | Прочее оборудование |  |  | Шкаф TFortis CrossBox-2 | Уличный шкаф адаптированный для коммутаторов TFortis PSW. Размеры шкафа: 500х400х220 мм; Вид установки: навесной; Толщина металла: 1,5 мм; Тип покрытия: порошковое, шагрень; Цвет: RAL 7035, RAL 7032; Степень защиты по ГОСТ 14254: IP 54; Угол открытия двери: 105°; Размер гильз для сплайс-кассеты: 40 или 60 мм; Масса: 11кг; Комплектация: шкаф, оптический кросс (сплайс-кассета под 16 шт. КЗДС, планка адаптеров SC - 8 шт, din-рейка). | Уточняйте у менеджера
6917 | Project | Прочее оборудование |  |  | Шкаф TFortis CrossBox-3 |  | Уточняйте у менеджера
5105 | Project | Прочее оборудование |  |  | Патч-корд TWT, UTP, кат.5е, с заливными колпачка |  | Уточняйте у менеджера
10493 | Project | Прочее оборудование |  |  | Патч-корд TWT, UTP, кат.5е, с заливными колпачками, 2,0м, желтый TWT.45-45-2.0-YL |  | Уточняйте у менеджера
12714 | Project | Прочее оборудование |  |  | Патч-корд TWT, UTP, кат.5e, с заливными колпачками, 5,0м, серый TWT.45-45-5.0-GY | Патч-корд TWT UTP кат.5e, с заливными колпачками, 5.0 м, cерый (другие варианты цвета оболочки — белый, синий). Согласно действующим стандартам, коммутационные шнуры не являются частью Структурированной Кабельной Системы. Однако, они в полной мере принимают участие в передаче сигналов от компьютера до активного оборудования, поэтому их качество должно приниматься во внимание и быть не хуже остальных компонентов кабельной линии. Коммутационный шнур состоит из отрезка кабеля, оконцованного 8-контактными модульными разъемами типа RJ-45. Несмотря на кажущуюся простоту конструкции, перекрестные наводки и отражения на небольшом отрезке кабеля могут оказывать значительное влияние на передаточные характеристики. При промышленном изготовлении коммутационных шнуров добиться хороших характеристик гораздо легче, чем при изготовлении вручную. | Уточняйте у менеджера
12217 | Project | Прочее оборудование |  |  | Патч-корд TWT, UTP, кат.5е, с заливными колпачками, 2,0м, серый TWT.45-45-2,0-GY | Коммутационный шнур состоит из отрезка кабеля, оконцованного 8-контактными модульными разъемами типа RJ-45. Несмотря на кажущуюся простоту конструкции, перекрестные наводки и отражения на небольшом отрезке кабеля могут оказывать значительное влияние на передаточные характеристики. Для обеспечения прочного соединения вилки и кабеля место соединения заливается пластмассой, такое соединение называется «заливным» или molded. Вилка снабжается хвостовиком, который обеспечивает заданный радиус изгиба в процессе эксплуатации. | Уточняйте у менеджера
12193 | Project | Прочее оборудование |  |  | Патч-корд TWT, UTP, кат.5е, с заливными колпачками, 7,0м, серый TWT.45-45-7.0-GY |  | Уточняйте у менеджера
12039 | Project | Прочее оборудование |  |  | Патч-корд TWT, UTP, кат.5е, с заливными колпачками, 1,5м, серый TWT.45-45-1.5-GY |  | Уточняйте у менеджера
11776 | Project | Прочее оборудование |  |  | Патч-корд TWT UTP кат.6, с заливными колпачками, 0.5 м, серый TWT-45-45-0.5/6-GY |  | Уточняйте у менеджера
10555 | Project | Прочее оборудование |  |  | Патч-корд TWT, FTP, кат.5е, с заливными колпачками, 3,0м, серый TWT.45-45-3,0/6-GY |  | Уточняйте у менеджера
10171 | Project | Прочее оборудование |  |  | Патч-корд TWT, UTP, кат.6е, с заливными колпачками, 2,0м, серый TWT.45-45-2.0/6-GY |  | Уточняйте у менеджера
4471 | Project | Прочее оборудование |  |  | Патч-корд TWT, UTP, кат.5е, с заливными колпачками, 0,5м, серый TWT.45-45-0.5-GY | Коммутационный шнур состоит из отрезка кабеля, оконцованного 8-контактными модульными разъемами типа RJ-45. Несмотря на кажущуюся простоту конструкции, перекрестные наводки и отражения на небольшом отрезке кабеля могут оказывать значительное влияние на передаточные характеристики. Для обеспечения прочного соединения вилки и кабеля место соединения заливается пластмассой, такое соединение называется «заливным» или molded. Вилка снабжается хвостовиком, который обеспечивает заданный радиус изгиба в процессе эксплуатации. | Уточняйте у менеджера
10130 | Project | Прочее оборудование |  |  | Патч-корд TWT, UTP, кат.5е, с заливными колпачками, 15м, серый TWT-45-45-15-GY | Согласно действующим стандартам, коммутационные шнуры не являются частью Структурированной Кабельной Системы.Однако, они в полной мере принимают участие в передаче сигналов от компьютера до активного оборудования, поэтому их качество должно приниматься во внимание и быть не хуже остальных компонентов кабельной линии.Коммутационный шнур состоит из отрезка кабеля, оконцованного 8-контактными модульными разъемами типа RJ-45. Несмотря на кажущуюся простоту конструкции, перекрестные наводки и отражения на небольшом отрезке кабеля могут оказывать значительное влияние на передаточные характеристики.При промышленном изготовлении коммутационных шнуров добиться хороших характеристик гораздо легче, чем при изготовлении вручную.Под маркой TWT выпускаются 2-х парные неэкранированные (UTP) коммутационные шнуры кат. 5е различной длины и цвета. | Уточняйте у менеджера
10099 | Project | Прочее оборудование |  |  | Патч-корд TWT, UTP, кат.5е, с заливными колпачками, 10м, серый TWT.45-45-10.0-GY |  | Уточняйте у менеджера
9356 | Project | Прочее оборудование |  |  | Патч-корд TWT, FTP, кат.5е, с заливными колпачками, 3,0м, серый TWT.45-45-3,0/S-GY |  | Уточняйте у менеджера
9355 | Project | Прочее оборудование |  |  | Патч-корд TWT, FTP, кат.5е, с заливными колпачками, 2,0м, серый TWT.45-45-2,0/S-GY | Патч-корд экранированный. Тип: Витая пара; Категория: 5e; Длина кабеля: 2.0 м; Цвет: Серый. | Уточняйте у менеджера
9354 | Project | Прочее оборудование |  |  | Патч-корд TWT, FTP, кат.5е, с заливными колпачками, 1,5м, серый TWT.45-45-1.5/S-GY |  | Уточняйте у менеджера
9353 | Project | Прочее оборудование |  |  | Патч-корд TWT, FTP, кат.5е, с заливными колпачками, 1,0м, серый TWT.45-45-1.0/S-GY | Патч-корд экранированный. Тип: Витая пара; Категория: 5e; Длина кабеля: 1.0 м; Цвет: Серый. | Уточняйте у менеджера
9617 | Project | Прочее оборудование |  |  | Патч-корд TWT, UTP, кат.6е, с заливными колпачками, 0,5м, серый TWT-45-45-0.5/S6-GY |  | Уточняйте у менеджера
9611 | Project | Прочее оборудование |  |  | Патч-корд TWT, FTP, кат.5е, с заливными колпачками, 0,5м, серый TWT-45-45-0.5/S-GY |  | Уточняйте у менеджера
9596 | Project | Прочее оборудование |  |  | Патч-корд TWT, UTP, кат.5е, с заливными колпачками, 1,5м, серый |  | Уточняйте у менеджера
7768 | Project | Прочее оборудование |  |  | Патч-корд оптический, SC/UPC-SC/UPC, SM OS2, 1.0м, TWT-SC-SC/SU-1.0 |  | Уточняйте у менеджера
6916 | Project | Прочее оборудование |  |  | Патч-корд оптический TWT, дуплексный, LC/PC-LC/PC, мм 50/125, 1.0м, TWT.2LC-2LC/M5-1.0 |  | Уточняйте у менеджера
5476 | Project | Прочее оборудование |  |  | Патч-корд оптический TWT, дуплексный, LC/UPC-LC/UPC, SM, 1.0м, TWT.2LC-2LC-SU-1.0 |  | Уточняйте у менеджера
11098 | Project | Прочее оборудование |  |  | Патч-корд оптический TWT, симплексный, LC/UPC-LC/UPC, SM, 1.5 м | Соединительный шнур (патч-корд) состоит из отрезка оптического кабеля 9/125 c оптическими разъемами (коннекторами SC) на каждом конце. Патч-корды TWT выпускаются в оболочке ПВХ(поливинилхлорид) со стандартным качеством полировки. Патч-корд предназначен для соединения между различными активными сетевыми устройствами, между сетевым устройством и оптическим распределительным узлом, внутри оптического соединительного узла или кросса. | Уточняйте у менеджера
11228 | Project | Прочее оборудование |  |  | Патч-корд оптический, LC/UPC-SC/UPC, 1.0м |  | Уточняйте у менеджера
11507 | Project | Прочее оборудование |  |  | Патч-корд оптический, LC/UPC-SC/UPC, 2.0м |  | Уточняйте у менеджера
11775 | Project | Прочее оборудование |  |  | Патч-корд оптический TWT, дуплексный, LC/UPC-LC/UPC, SM, 2.0 м TWT-2LC-2LC/SU-2.0 |  | Уточняйте у менеджера
12038 | Project | Прочее оборудование |  |  | Патч-корд оптический TWT, дуплексный, LC/UPC-LC/UPC, SM, 1.5 м TWT-2LC-2LC/SU-1.5 |  | Уточняйте у менеджера
12072 | Project | Прочее оборудование |  |  | ШВС LC/UPC-SC/UPC duplex 3мм, 1м, SМ G.652D |  | Уточняйте у менеджера
12188 | Project | Прочее оборудование |  |  | Патч-корд оптический TWT, симплексный, LC/UPC-LC/UPC, SM, 2 м |  | Уточняйте у менеджера
10412 | Project | Прочее оборудование |  |  | Шкаф телекоммуникационный настенный 9U (600x650) ШРН-Э-9.650 |  | Уточняйте у менеджера
12722 | Project | Прочее оборудование |  |  | Шкаф телекоммуникационный распределительный ШТР-Н-15U-6x6-2.0.1.1 |  | Уточняйте у менеджера
12726 | Project | Прочее оборудование |  |  | Шкаф телекоммуникационный настенный разборный 12U (600 x 350) дверь стекло, ШРН-Э-12.350 | Шкаф телекоммуникационный настенный разборный. Высота: 12 U; Высота: 608 мм; Ширина: 600 мм; Глубина: 350 мм; Полезная глубина: 300 мм; Цвет: Серый RAL 7035; Распределенная нагрузка: 60 кг; Тип передней двери: Стекло; Вес изделия: 15.84 кг; Угол открытия дверей: 180%. | Уточняйте у менеджера
9361 | Project | Прочее оборудование |  |  | Шкаф телекоммуникационный настенный разборный 12U(600*520) ШРН-Э-12.500 |  | Уточняйте у менеджера
11681 | Project | Прочее оборудование |  |  | Шкаф телекоммуникационный распределительный ШТР-Н-12U-6x5,2-1.0.1.1 |  | Уточняйте у менеджера
12839 | Project | Прочее оборудование |  |  | Шкаф телекоммуникационный настенный разборный 12U(600*520) ШРН-М-12.500 | Шкаф телекоммуникационный настенный разборный. Высота: 12 U; Высота: 610 мм; Ширина: 600 мм; Глубина: 520 мм; Полезная глубина: 456 мм; Распределенная нагрузка: 50 кг; Тип передней двери: Стекло; Масса изделия: 21.69 кг; Цвет: Серый RAL 7035; Угол открытия дверей: 180°. | Уточняйте у менеджера
10432 | Project | Прочее оборудование |  |  | Шкаф настенный серии Pro, 3-секционный, 18U 600x600, стеклянная дверь, TWT-CBW3G-18U-6x6-GY |  | Уточняйте у менеджера
12034 | Project | Прочее оборудование |  |  | Шкаф настенный серии Pro, 18U 600x600, стеклянная дверь, TWT-CBWPG-18U-6x6-GY |  | Уточняйте у менеджера
7231 | Project | Прочее оборудование |  |  | Шкаф телекоммуникационный настенный 12U (600х480) дверь металл, ШРН-12.480.1 |  | Уточняйте у менеджера
10384 | Project | Прочее оборудование |  |  | Шкаф телекоммуникационный ШНТ2-15.650 |  | Уточняйте у менеджера
11759 | Project | Прочее оборудование |  |  | Шкаф телекоммуникационный распределительный ШТР-УН-9U-6х5-2.2.1.1 (в комплекте: DIN-рейка (60см) о |  | Уточняйте у менеджера
11793 | Project | Прочее оборудование |  |  | Шкаф уличный всепогодный настенный 9U (600х500), передняя дверь вентилируемая. ШТВ-Н-9.6.5-4ААА |  | Уточняйте у менеджера
12181 | Project | Прочее оборудование |  |  | Шкаф уличный всепогодный настенный ШТК-Н-18.6.5-4AАА,18U (600*500), передняя дверь вентилируемая |  | Уточняйте у менеджера
11965 | Project | Прочее оборудование |  |  | Шкаф настенный TWT-CBWPM-15U-6x4-GY |  | Уточняйте у менеджера
4244 | Project | Прочее оборудование |  |  | Шкаф настенный TWT серии Pro, 9U 600x600, в комплекте TWT. CBW2-9U-6x6 |  | Уточняйте у менеджера
9470 | Project | Прочее оборудование |  |  | Не использовать Шкаф LINEA LWE3-09U66-GF, ITK WE 9U 600*600мм дверь стекло |  | Уточняйте у менеджера
7060 | Project | Прочее оборудование |  |  | Шкаф телекоммуникационный настенный 12U (600х650) дверь стекло, ШРН-12.650 | Шкаф телекоммуникационный настенный. Высота: 12U; Высота: 612 мм; Ширина: 599 мм; Глубина: 670 мм; Полезная глубина: 605 мм; Цвет: Серый RAL 7035; Распределенная нагрузка: 100 кг; Тип передней двери: Стекло; Вес изделия: 24 кг; Угол открытия дверей: 180%. | Уточняйте у менеджера
11762 | Project | Прочее оборудование |  |  | Шкаф телекоммуникационный настенный разборный 12U(600×650),съемные стенки, дверь стекло,ШРН-М-12.650 |  | Уточняйте у менеджера
7061 | Project | Прочее оборудование |  |  | Шкаф телекоммуникационный настенный 12U антивандальный (600х530), ШРН-А-12.520 |  | Уточняйте у менеджера
11144 | Project | Прочее оборудование |  |  | Шкаф телекоммуникационный настенный 9U (600x520) ШРН-Э-9.500 дверь стекло |  | Уточняйте у менеджера
9363 | Project | Прочее оборудование |  |  | Шкаф телекоммуникационный настенный 6U (600x520) дверь металл ШРН-Э-6.500.1 | Настенный разборный шкаф 19" серии ШРН-ЭКОНОМ предназначен для размещения активного и пассивного телекоммуникационного оборудования. Удобен для организации сетей в зданиях, где возможны затруднения с перемещением и хранением неразборных шкафов; поставляется в компактной упаковке, что позволяет минимизировать затраты на транспортировку и хранение; имеет полностью разборную конструкцию и состоит из пяти основных частей: крыши, дна, двух передних направляющих, двух боковых стенок с вертикальными направляющими и двери; за счёт элементов крепления каркас шкафа имеет повышенную жёсткость; возможна комплектация как металлической дверью, так и дверью со стеклом; возможна установка двери как с правой, так и с левой стороны; предусмотрены два кабельных ввода размером 55 × 210 мм в верхней и нижней частях шкафа, конструкция допускает установку щёточных вводов КВ-Щ-55.210А ; Высота, U 6. Высота, мм 342. Ширина, мм 600. Глубина, мм 520. Полезная глубина, мм 470. Распределенная нагрузка, кг 75. Тип передней двери М | Уточняйте у менеджера
10552 | Project | Прочее оборудование |  |  | Шкаф телекоммуникационный настенный разборный ШРН-Э-6.500 6U, дверь стекло |  | Уточняйте у менеджера
10226 | Project | Прочее оборудование |  |  | Шкаф настенный TWT, TWT-CBWNM-9U-6x6-BK, 550x600, металлическая дверь, черный | Шкаф настенный LANMASTER Next TWT-CBWNM-9U-6x6-BK, 9U, 550x600, металлическая дверь, черный, 1 ЧАСТЬ. Для использования в качестве компонента или инструмента в кабельных сетях и структурированных кабельных системах. Компонент Lanmaster разработан и создан специалистами, имеющими огромный опыт проектирования и практических инсталляций кабельных систем различных производителей. Все компоненты полностью соответствуют международным стандартам. | Уточняйте у менеджера
10720 | Project | Прочее оборудование |  |  | Шкаф настенный TWT серии Next, 9U 550x450, стеклянная дверь, черный TWT-CBWNG-9U-6x4-BK |  | Уточняйте у менеджера
10983 | Project | Прочее оборудование |  |  | Шкаф телекоммуникационный настенный разборный 15U (600х520) дверь стекло, ШРН-Э-15.500 |  | Уточняйте у менеджера
12067 | Project | Прочее оборудование |  |  | Шкаф телекоммуникационный настенный 9U антивандальный (600*530), анкеры в комплекте, ШРН-А-9.520 |  | Уточняйте у менеджера
12104 | Project | Прочее оборудование |  |  | Шкаф настенный TWT-CBWNG-12U-6x6-BK |  | Уточняйте у менеджера
12451 | Project | Прочее оборудование |  |  | Шкаф телекоммуникационный распределительный ШТР-Н-18U-6x5,2-1.0.1.1 |  | Уточняйте у менеджера
11126 | Project | Прочее оборудование |  |  | Шкаф телекоммуникационный распределительный ШТР-Н-8U-3.2x3-2.2.1.1-10, укомплектованный |  | Уточняйте у менеджера
11508 | Project | Прочее оборудование |  |  | Шкаф оптический распределительный ОРШ-Н64-34SC-34APC-4K-(1*32-1шт) |  | Уточняйте у менеджера
7017 | Project | Прочее оборудование |  |  | Шкаф телекоммуникационный напольный 47U (600x800) дверь стекло ШТК-М-47.6.8-1ААА |  | Уточняйте у менеджера
10825 | Project | Прочее оборудование |  |  | Шкаф телекоммуникационный напольный 47U (600x800) дверь стекло, цвет черный, ШТК-М-47.6.8-1ААА-9005 |  | Уточняйте у менеджера
12456 | Project | Прочее оборудование |  |  | Шкаф телекоммуникационный распределительный ШТР-П-15U-6x6-1.5.1.1 |  | Уточняйте у менеджера
12738 | Project | Прочее оборудование |  |  | Шкаф телекоммуникационный напольный 22U (600 x 800) дверь стекло, цвет чёрный,ШТК-М-22.6.8-1ААА-9005 |  | Уточняйте у менеджера
9344 | Project | Прочее оборудование |  |  | Шкаф телекоммуникационный напольный 18U (600x600) дверь стекло ШТК-М-18.6.6-1ААА |  | Уточняйте у менеджера
7693 | Project | Прочее оборудование |  |  | Шкаф TWT 42U, 600x800, без дверей , с боковыми стенками, чер., TWT-CBA-42U-6x8-00 |  | Уточняйте у менеджера
1383 | Project | Прочее оборудование |  |  | Шкаф телекоммуникационный напольный 42U (600x800 |  | Уточняйте у менеджера
10616 | Project | Прочее оборудование |  |  | Шкаф телекоммуникационный напольный 42U (600x800) дверь стекло ШТК-М-42.6.8-1ААА |  | Уточняйте у менеджера
11512 | Project | Прочее оборудование |  |  | Шкаф телекоммуникационный распределительный ШТР-П-42U-6x8-1.0.1.1 |  | Уточняйте у менеджера
12459 | Project | Прочее оборудование |  |  | Шкаф телекоммуникационный распределительный ШТР-ПС-42U-6x8-1.5.1.1 |  | Уточняйте у менеджера
9652 | Project | Прочее оборудование |  |  | Шкаф напольный TWT-CBA-42U-6x8-00 | Шкаф TWT 19″ Business Advanced, 42U 600×800, без дверей, с боковыми стенками, черный. Шкаф серии Business используется для размещения 19″ оборудования с креплением на двух или четырех монтажных профилях (экструдерах). Основу конструкции шкафа составляют две несущие сварные рамы. Система крепления 19″ направляющих позволяет плавно сдвигать их на любое расстояние по глубине. Шкаф имеет щелевые кабельные вводы с возможностью установки щеточной защиты в полу и крыше, а также основное отверстие для ввода кабелей в полу шкафа, закрываемое съемными панелями. При необходимости шкаф может быть установлен на цоколь. При этом ножки шкафа переставляются с основания шкафа в цоколь. На 19″ направляющих нанесена маркировка номеров юнитов. В комплект шкафа входят ролики и ножки, которые могут быть установлены одновременно. Боковые панели цельнометаллические, съемные, с фиксацией на пластиковые защелки и язычковые замки. Под заказ возможна поставка боковых панелей с перфорацией. В шкафах шириной 800 мм в базовую комплектац | Уточняйте у менеджера
11525 | Project | Прочее оборудование |  |  | Шкаф телекоммуникационный распределительный ШТР-П-42U-6x6-1.2.1.1 |  | Уточняйте у менеджера
7013 | Project | Прочее оборудование |  |  | Шкаф напольный TWT серии Business, 18U, 600x800, передняя дверь стеклянная, задняя металл., в компле |  | Уточняйте у менеджера
4445 | Project | Прочее оборудование |  |  | Шкаф телекомуникационный напольный 18U (600X800) дверь стекло арт. ШТК-М-18.6.8-1ААА исп арт 9167 |  | Уточняйте у менеджера
9167 | Project | Прочее оборудование |  |  | Шкаф телекоммуникационный напольный 18U (600x800) дверь стекло ШТК-М-18.6.8-1ААА | Напольный шкаф серии ШТК-М предназначен для размещения активного и пассивного телекоммуникационного оборудования, в офисных и закрытых промышленных помещениях. Класс защиты IP20. Шкаф имеет разборную каркасную конструкцию. Состоит из основания, крыши и двух сварных рам, соединенных комплектом швеллеров (сталь 2мм.). Легок в сборке. За счет элементов крепления каркас шкафа имеет повышенную жесткость, в зависимости от модификации возможна вертикальная нагрузка до 600 кг. ШТК-М комплектуется усиленными боковыми стенками. Стенки надежно фиксируются пластиковыми защелками и точечными замками. Стандартно шкафы комплектуются задней металлической стенкой, и тремя видами дверей: цельнометаллической, с тонированным ударопрочным стеклом, и дверью с перфорацией. Возможна комплектация двумя дверьми, исключающая заднюю стенку. В шкафах 18-38U, дверь фиксируется усиленным точечным замком, 42-47U ригельным. Двери имеют как правую, так и левую навеску. | Уточняйте у менеджера
6097 | Project | Прочее оборудование |  |  | Шкаф телекоммуникационный напольный 33U (600x800) дверь стекло ШТК-М-33.6.8-1ААА |  | Уточняйте у менеджера
12484 | Project | Прочее оборудование |  |  | Шкаф телекоммуникационный распределительный ШТР-ПС-24U-6x8-1.5.1.1 |  | Уточняйте у менеджера
6002 | Project | Прочее оборудование |  |  | Шкаф напольный TWT серии Business, 42U, 800x1000, без дверей , с боковыми стенками, чер. |  | Уточняйте у менеджера
9472 | Project | Прочее оборудование |  |  | Шкаф телекоммуникационный напольный ШТК-М-42.8.10.44АА, 42U (800x1000) дверь первофрированная 2шт. |  | Уточняйте у менеджера
11100 | Project | Прочее оборудование |  |  | Шкаф телекоммуникационный напольный 42U (600x1000) дверь стекло, ШТК-М-42.6.10-1ААА |  | Уточняйте у менеджера
11725 | Project | Прочее оборудование |  |  | Шкаф телекоммуникационный напольный 47U (600x1000) дверь металл ШТК-М-47.6.10-3ААА |  | Уточняйте у менеджера
9528 | Project | Прочее оборудование |  |  | Шкаф телекоммуникационный напольный ШТК-М-42.8.8.3ААА, 42U (800x800) дверь металл |  | Уточняйте у менеджера
10230 | Project | Прочее оборудование |  |  | Шкаф телекоммуникационный напольный 33U (600x600) дверь стекло ШТК-М-33.6.6-1ААА |  | Уточняйте у менеджера
7015 | Project | Прочее оборудование |  |  | Шкаф телекоммуникационный напольный 33U (600x1000) дверь стекло ШТК-М-33.6.10-1ААА |  | Уточняйте у менеджера
7016 | Project | Прочее оборудование |  |  | Шкаф телекоммуникационный напольный 38U (600x800) дверь стекло ШТК-М-38.6.8-1ААА |  | Уточняйте у менеджера
18191 | Project | Прочее оборудование |  |  | Шкаф телекоммуникационный напольный 38U (600x800) дверь металл ШТК-М-38.6.8-3ААА | Напольный шкаф серии ШТК-М предназначен для размещения активного и пассивного телекоммуникационного оборудования, в офисных и закрытых промышленных помещениях. Класс защиты IP20. | Уточняйте у менеджера
7014 | Project | Прочее оборудование |  |  | Шкаф телекомуникационный напольный 27U (600X800) дверь стекло ШТК-М-27.6.8-1ААА |  | Уточняйте у менеджера
12445 | Project | Прочее оборудование |  |  | Шкаф телекоммуникационный распределительный ШТР-ПC-27U-6х8-1.5.1.1 |  | Уточняйте у менеджера
11600 | Project | Прочее оборудование |  |  | Шкаф телекоммуникационный распределительный ШТР-УП-30U-7х6.3-3.2.1.1 (в комплекте с кондиционером) |  | Уточняйте у менеджера
1478 | Project | Прочее оборудование |  |  | Коробка КРС-4Б | Коробка разветвительная 4-х клеммная. Габаритные размеры 42х42х21мм | Уточняйте у менеджера
3579 | Project | Прочее оборудование |  |  | Кронштейн КУ-3М | Кронштейн универсальный потолочно-настенный с поворотным устройством. Для установки инфракрасных извещателей. | Уточняйте у менеджера
3087 | Project | Прочее оборудование |  |  | Ключ доступа TM 1990A-F5 | Ключ доступа. | Уточняйте у менеджера
1443 | Project | Прочее оборудование |  |  | Коробка КРС-8 | Коробка разветвительная 8-ми клеммная, либо 5 клемм + тамперные контакты | Уточняйте у менеджера
1594 | Project | Прочее оборудование |  |  | Устройство доступа УД1-Т | Устройство доступа УД-1Т предназначено для считывания кодов электронных ключей доступа и используется в приборах приемно-контрольных охранных, пожарных, охранно-пожарных и модулях сопряжения «Аларм-GSM3». Запрещается эксплуатация устройства доступа УД-1Т при прямом воздействии атмосферных осадков. | Уточняйте у менеджера
6148 | Project | Прочее оборудование |  |  | Устройство контактное КТМ-УД1в | Контактное устройство, считывающее код ключа ТМ, с тамперным контактом, металлическое. Исполнение для улицы. IP54. 43х43х12 | Уточняйте у менеджера
8817 | Project | Прочее оборудование |  |  | Устройство доступа УД-3Т | Контактное устройство, считывающее код ключа ТМ, с тамперным контактом, металлическое. | Уточняйте у менеджера
12262 | Project | Прочее оборудование |  |  | Коробка распределительная 40-0300 для о/п безгалогенная (HF) 100х100х50 (60шт/кор) | Распаячные (распределительные) коробки применяются для защиты мест соединения проводов и кабелей от механических повреждений, от проникновения пыли и влаги, а лаконичный дизайн способствуют эстетичному монтажу проводки. В комплектацию распаячных коробок входят элементы для обеспечения степени защиты IP55. Коробки имеют высокую стойкость к воспламенению. Подходят для использования в закрытых помещениях. Материал изготовления коробок является безгалогенным, что позволяет использовать изделие в общественных местах, с высоким скоплением людей. | Уточняйте у менеджера
3211 | Project | Прочее оборудование |  |  | Оптический бокс (кросс) настенный, пенал, до 4 портов, БОН-НП-4 | Настенный бокс ЦМО БОН-НП-4 предназначен для организации этажного узла коммутации в сетях ПОН и FTTH. Обеспечивает надёжную защиту соединения 4 волокон межэтажного кабеля с абонентским в оболочке до 3,0 мм. Имеет компактные размеры (ВхШхГ) – 180х154х30. Корпус выполнен из металла, дверь, пенального типа, фиксируется винтами с шестигранниками для предотвращения несанкционированного доступа к коммутации. Предусмотрена возможность опломбирования двери. Бокс ЦМО БОН-НП-4 обеспечивает укладку оптического волокна радиусом не менее 30мм. Корпус имеет перфорацию внутренних стенок для фиксации кабеля стяжками и компактный ложемент для установки КДЗС. Стандартно комплектуется сменными вставками для установки адаптеров - SC, ST, FC, LC, стяжками, маркерами кабеля, таблицей адресов кроссировки волокон, гильзами КДЗС, комплектом для крепления к стене и шестигранником. Покрытие порошково-полимерное - RAL 7035 (серый). | Уточняйте у менеджера
10723 | Project | Прочее оборудование |  |  | Коробка распределительная В 9 Т М без клемм | Распределительные или разветвительные коробки серии "B" изготовлены из двух термопластичных трудновоспламеняющихся материалов не содержащего галогены, температура испытаний 750°С, IP67 степень защиты, имеют винтовую крышку с вспененным уплотнителем, обеспечивающую простой и надежный монтаж. В коробках данной серии подготовлены отверстия с резьбой М20 для применения их совместно с кабельными вводами, закрытые с внутренней части резиновыми уплотнителями, крышка коробки закреплена к корпусу с помощью ленты, что упрощает монтаж на высоте и исключает необходимость придерживать ее. | Уточняйте у менеджера
9475 | Project | Прочее оборудование |  |  | Гильза КДЗС-6030 |  | Уточняйте у менеджера
12930 | Project | Прочее оборудование |  |  | ЗАГЛУШКА-М для отверстий с резьбой М20х1,5 мм |  | Уточняйте у менеджера
7066 | Project | Прочее оборудование |  |  | Коробка разветвительная КРТ-12-2 | Коробка разветвительная КРТ-12-2 с двумя размыкающими контактами (тампером) для работы в цепях охранной сигнализации, пожарной сигнализации и связи. Габаритные размеры:102 × 102 × 25мм. Масса: 0.108 кг. Номинальный ток: 0.2А. Номинальное напряжение: 42 В. Сечение присоединяемых проводов: 0.5мм². | Уточняйте у менеджера
10959 | Project | Прочее оборудование |  |  | Устройство защиты оборудования от напряжений УЗП-220 | Устройство защиты электропитания. Номинальное рабочее напряжение: 220 В; Максимальное рабочее напряжение: 275 В; Номинальный импульсный разрядный ток: 3-5 кА; Напряжение испытательного импульса: 6-10 кВ; Уровень напряжения защиты при Uoc: 700-1500 В; Время срабатывания, менее: 25-100 нсек; Максимальный коммутируемый ток: 3 А; Максимальное коммутируемое напряжение: 250 В; Диапазон рабочих температур: -55°С...+80°С; Габаритные размеры: 89х58х35 мм. | Уточняйте у менеджера
11236 | Project | Прочее оборудование |  |  | Шина монтажная EMW-RM-25.45.250 | Шина монтажная для шкафов EMW/EMWS предназначена для установки дополнительного оборудования в изделии на пространстве боковых стенок, основания и крыши. | Уточняйте у менеджера
12718 | Project | Прочее оборудование |  |  | Комплект задних фиксаторов TWT-CB-SFIX-SET | Комплект задних фиксаторов предназначен для использования совместно с фронтальными полками серии TWT-CB-SFBFxxx-1U/18. Это позволяет организовывать в напольных, и особенно в настенных шкафах, силовые полки с фиксацией на 4 точки при небольших расстояниях между передними и задними направляющими. | Уточняйте у менеджера
7964 | Project | Прочее оборудование |  |  | Бокс для автоматических выключателей КМПн 1/2 | Для установки автоматических выключателей шириной до 18 мм. | Уточняйте у менеджера
9831 | Project | Прочее оборудование |  |  | Антенна AN-GSM-05-SMA-STRAIGHT-5000 | AN-GSM-05-SMA-STRAIGHT 5000 - Антенна GSM выносная. Длина кабеля: 5 м. Коэффициент усиления: 3.5 дБи. Разъем: SMA, Female, прямой. Крепление: клеевая основа. Размер: 115×22×4 мм | Уточняйте у менеджера
10605 | Project | Прочее оборудование |  |  | Ключ доступа Dallas Semiconductor DS1990C-F5 | Электронный TM ключ DS 1990A - F5 - предназначен для использования в системах ограничения доступа, 48 битный серийный номер. | Уточняйте у менеджера
7596 | Project | Прочее оборудование |  |  | Блок 2-х вентиляторов для шкафов TWT 19", с подшипн, с термостатом, 1U TWT-CBB-FAN2-RACK-T |  | Уточняйте у менеджера
9833 | Project | Прочее оборудование |  |  | ИК прожектор ПИК 11 K2 |  | Уточняйте у менеджера
9846 | Project | Прочее оборудование |  |  | Антенна Триада-ВА 996 SOTA 1,5м | Антенна 2G/3G врезная, всенаправленная (OMNI), конструкция вертикальный укороченный петлевой вибратор и штыревой четвертьволновый вибратор , усиление 5-6 дБи, кабель RG58A/U 1.5 м, разъем SMA, размер Ø 77 х 51 мм | Уточняйте у менеджера
9884 | Project | Прочее оборудование |  |  | Автоматический выключатель ВА-47-29 1р 6А С | Автоматические выключатели ВА47-29 предназначены для защиты распределительных и групповых цепей, 6А | Уточняйте у менеджера
8807 | Project | Прочее оборудование |  |  | Блок вентиляторов TWT-CBB-FANB6-10 |  | Уточняйте у менеджера
8678 | Project | Прочее оборудование |  |  | DIN-рейка, высота 35мм, глубина 7,5 мм, длина 1,0 м. EMS-DIN-7.5-1000 | DIN-рейка. Высота: 35 мм; Ширина: 1000 мм; Глубина: 7.5 мм; Масса изделия: 0.3 кг. | Уточняйте у менеджера
7011 | Project | Прочее оборудование |  |  | Панель 19 " с DIN-рейкой для установки коммутаторов STK-RACKMNT-2955 |  | Уточняйте у менеджера
12841 | Project | Прочее оборудование |  |  | Модуль порошкового пожаротушения Тайфун 050В | Модуль порошкового пожаротушения взрывозащищенный "Тайфун-050В1" МПП(н) 50-КД2-Б3-ГЭ-УЗ, Вместимость модуля - 50л. Масса огнетушащего порошка 48. ДхВ 300х1100 мм. 1ExdIIBT3X. IP 54 | Уточняйте у менеджера
12662 | Project | Прочее оборудование |  |  | Абонентский блок ПДЖИ | Абонентский блок системы контроля инженерного оборудования Беллифт ПДЖИ.421453.007-06: Один лифт УЛ с платой управления ПУ-3 + система пожарной сигнализации и дымоудаления | Уточняйте у менеджера
12716 | Project | Прочее оборудование |  |  | Комплект задних фиксаторов для фронтальных полок TWT-CB-SFBF, 2 шт. |  | Уточняйте у менеджера
12766 | Project | Прочее оборудование |  |  | Адресный пожарный прибор ППКПиУ «Бирюза-М» (исп.Ethernet) | Адресный пожарный прибор с сенсорным 7"ТFT-дисплеем для индикации и управления. Имеет один встроенный адресный шлейф XP777 с возможностью расширения до 8 (до 126 адресных извещателей и модулей в каждом адресном шлейфе) при применении МАШ-XPA6(К) и МАШ-XP777(К). Интерфейс для связи с ПЦН - сеть Ethernet. | Уточняйте у менеджера
12850 | Project | Прочее оборудование |  |  | Li-ion аккумулятор Skat i-Battery 12-12 LiFePO4 | Li-ion АКБ, на базе LiFePO4 элементов IRF26650, 12В/12Ач, ножевые клеммы 6.35 мм (F2), 150х98х95, 1.7 кг | Уточняйте у менеджера
12874 | Project | Прочее оборудование |  |  | Шкаф полиэстровый OSZ 40*40 накл UPL010 |  | Уточняйте у менеджера
12875 | Project | Прочее оборудование |  |  | Кронштейн для крепления корпусов на опору(200-350 мм),4 точки крепления, КО-4 |  | Уточняйте у менеджера
12877 | Project | Прочее оборудование |  |  | Патч-корд BKT F/UTP cat.5e PVC серый 0,5м |  | Уточняйте у менеджера
12878 | Project | Прочее оборудование |  |  | Патч-корд BKT F/UTP cat.5e PVC серый 2м | Кабельная система Legrand LCS², Категория 5е, Коммутационные шнуры, RJ 45 - RJ 45, прямой угол. | Уточняйте у менеджера
12880 | Project | Прочее оборудование |  |  | Аэрозоль для проверки дымовых извещателей SmokeSabre 01-001 |  | Уточняйте у менеджера
12918 | Project | Прочее оборудование |  |  | Преобразователь RS-FX-SM40 |  | Уточняйте у менеджера
12929 | Project | Прочее оборудование |  |  | Ключ-эмулятор iKey | Универсальный ключ IKEY для работы с домофонными панелями с возможностью подключения по Bluetooth. | Уточняйте у менеджера
12959 | Project | Прочее оборудование |  |  | АРМ ДО Сеть - Расширение 1К | Расширение лицензии АРМ ДО Сеть на 1 дополнительный контроллер (КСО, «Бирюза» или «Гонг»). | Уточняйте у менеджера
13010 | Project | Прочее оборудование |  |  | Шкаф управления электродвигателем ШУЭ-5,5-ХРА6-IP31 |  | Уточняйте у менеджера
13029 | Project | Прочее оборудование |  |  | Модуль порошкового пожаротушения Тайфун-12 | Модуль порошкового пожаротушения "Тайфун-12" МПП(н)-12-КД1-Б2-ГЭ-УЗ ТУ BY 190050045.077 - 2006. Вместимость модуля - 12л. Масса огнетушащего порошка 12. ДхВ 225х600 мм. -50...+50 0С | Уточняйте у менеджера
8394 | Project | Прочее оборудование |  |  | KH1-30A настенный громкоговоритель |  | Уточняйте у менеджера
8633 | Project | Прочее оборудование |  |  | Бокс 8 модульный (ЩРН-П наружн.) КС |  | Уточняйте у менеджера
8613 | Project | Прочее оборудование |  |  | Антенна GSM Мираж-Антенна AN-GSM-05 | Антенна GSM на липком основании, кабель 2,5 м, SMA-разъем, 2 дб. | Уточняйте у менеджера
12474 | Project | Прочее оборудование |  |  | Широкополосная 2G/3G/4G антенна 15 дБ KP15-750/2900 |  | Уточняйте у менеджера
12208 | Project | Прочее оборудование |  |  | Фальшпанель в шкаф 19" 1U ФП-1 |  | Уточняйте у менеджера
12284 | Project | Прочее оборудование |  |  | Шина заземления 19" ШЗ-19 |  | Уточняйте у менеджера
12293 | Project | Прочее оборудование |  |  | Адресный пожарный прибор ППКПиУ «Бирюза-М» (исп.RS485) | Адресный пожарный прибор с сенсорным 7"ТFT-дисплеем для индикации и управления. Имеет один встроенный адресный шлейф XP777 c возможностью расширения до 8 (до 126 адресных извещателей и модулей в каждом адресном шлейфе) при применении МАШ-XPA6(К) и МАШ-XP777(К). Интерфейс для связи с ПЦН - RS485. | Уточняйте у менеджера
12361 | Project | Прочее оборудование |  |  | Электротехнический шкаф системный IP66 навесной (В1000*Ш600*Г300) EMWS c одной дверью EMWS-1000.600. |  | Уточняйте у менеджера
12388 | Project | Прочее оборудование |  |  | SC-615M рупорный громкоговоритель |  | Уточняйте у менеджера
12399 | Project | Прочее оборудование |  |  | Патч-корд кат. 5е, UTP, PVC,1 м, YH-C5E-UTP1 |  | Уточняйте у менеджера
12406 | Project | Прочее оборудование |  |  | Коробка распределительная оптическая ( 64-ОВ) |  | Уточняйте у менеджера
12427 | Project | Прочее оборудование |  |  | Комплект монтажный шкафа КМ-ШТК-М-33-47 |  | Уточняйте у менеджера
12428 | Project | Прочее оборудование |  |  | Комплект монтажной двери КМД-ШТК-М-42-47 |  | Уточняйте у менеджера
12452 | Project | Прочее оборудование |  |  | Обогреватель на DIN-рейку YCE-HG-150-20 |  | Уточняйте у менеджера
12461 | Project | Прочее оборудование |  |  | Модуль порошкового пожаротушения Тайфун-5 | Модуль порошкового пожаротушения "Тайфун-5" МПП(н)-5-КД1-Б2-ГЭ-УЗ ТУ BY 190050045.077 - 2006. Вместимость модуля - 5л. Масса огнетушащего порошка 4,8. ДхВ 225х350 мм. -50...+50 0С | Уточняйте у менеджера
8066 | Project | Прочее оборудование |  |  | Блок индикации БИ-2 | для индикации состояния восьми контролируемых зон приборов приемно-контрольных охранных, охранно-пожарных, пожарных (ППК) производства НТ ЗАО «Аларм». 8 зон, 12В. | Уточняйте у менеджера
7854 | Project | Прочее оборудование |  |  | Ключ доступа PCX-PTAG |  | Уточняйте у менеджера
8069 | Project | Прочее оборудование |  |  | Блок сигнализации БА-05 (БСП) |  | Уточняйте у менеджера
8070 | Project | Прочее оборудование |  |  | Блок сигнализации БА-02 (БСУ) |  | Уточняйте у менеджера
8115 | Project | Прочее оборудование |  |  | Зажим для троса ф3, DIN 741 |  | Уточняйте у менеджера
8118 | Project | Прочее оборудование |  |  | Болт анкерный с крюком М6х8х40 |  | Уточняйте у менеджера
8127 | Project | Прочее оборудование |  |  | Заглушка для внутренней канализации 110, РФ |  | Уточняйте у менеджера
8165 | Project | Прочее оборудование |  |  | Антенна Триада МА 993 SOTA |  | Уточняйте у менеджера
8188 | Project | Прочее оборудование |  |  | Автомат защиты электродвигателей CKF-BT |  | Уточняйте у менеджера
8235 | Project | Прочее оборудование |  |  | Автоматический выключатель ВА-47-63 1р 10А С | Автоматический одно позиционный выключатель ВА47-63 предназначен для защиты распределительных и групповых цепей, 10А | Уточняйте у менеджера
8238 | Project | Прочее оборудование |  |  | Бокс распределительный настенный TWT-DB10-1P/KM | Наружный распределительный бокс, на 1 плинт, 10 пар. Наружные распределительные боксы предназначены для монтажа вне помещений и комплектуются тремя 10-парными плинтами TWT-LSA10-xxx (плинты поставляются отдельно). В боксы установлены хомуты для плинтов. Крышка оборудована замком, запираемым ключом. Ввод кабелей с одной стороны через гермовводы. Степень защиты IP55. | Уточняйте у менеджера
8670 | Project | Прочее оборудование |  |  | Анкерный болт с кольцом 8х40 (100шт) |  | Уточняйте у менеджера
8671 | Project | Прочее оборудование |  |  | Зажим для стальных канатов |  | Уточняйте у менеджера
8710 | Project | Прочее оборудование |  |  | ИК прожектор ПИК200А30 |  | Уточняйте у менеджера
9627 | Project | Прочее оборудование |  |  | Полка ЦМО ТСВ-К4-9005 |  | Уточняйте у менеджера
9592 | Project | Прочее оборудование |  |  | Полка 19" для телекоммуникационного шкафа |  | Уточняйте у менеджера
9631 | Project | Прочее оборудование |  |  | Кронштейн Electric Light КБ-01-66 |  | Уточняйте у менеджера
391 | Project | Прочее оборудование |  |  | Универсальный монтажный блок УМБ-2/40 |  | Уточняйте у менеджера
930 | Project | Прочее оборудование |  |  | АР-16 Модуль расширения на 16 шлейфов | Модуль расширения на 16 шлейфов + 2 реле для прибора А16-512. | Уточняйте у менеджера
3056 | Project | Прочее оборудование |  |  | Объектовое оконечное устройство передачи извещения о ЧС "Молния" | Устройство объектовое оконечное системы передачи извещений о чрезвычайных ситуациях. Передача извещений по каналу E-GSM/GPRS 900/1800/1900; Контроль 2-х входных линий; Память событий (128); Рабочие условия: -20°С до +50°С. | Уточняйте у менеджера
4046 | Project | Прочее оборудование |  |  | Блок искрозащищенный охр.-пож. БиОП ИЮЛГ 3.002.000 | Блок искрозащитный охранно-пожарный, 2 искробезопасных шлейфа, ExiaIIC, 176х182х36мм; IP20; -30°С...+50°С | Уточняйте у менеджера
3022 | Project | Прочее оборудование |  |  | Коробка КРТН 10х2 | Телефонная распределительная коробка на 10 пар контактов, с ножками | Уточняйте у менеджера
7823 | Project | Прочее оборудование |  |  | Коробка КРС-12 | Коробка разветвительная c 12 клеммами + двумя размыкающими контактами (тампером) для работы в цепях охранной сигнализации, пожарной сигнализации и связи. Габаритные размеры:102х102х25мм. | Уточняйте у менеджера
5872 | Project | Прочее оборудование |  |  | Резистор СF-0,5W-510R |  | Уточняйте у менеджера
7756 | Project | Прочее оборудование |  |  | Кнопка IM-01 | Извещатель охранный ручной, потайная кнопка включения с фиксацией. Контакты НЗ/НР. IP20, | Уточняйте у менеджера
7048 | Project | Прочее оборудование |  |  | Резистор СF-0, 25W-470R |  | Уточняйте у менеджера
6009 | Project | Прочее оборудование |  |  | Резистор С2-33Н-0,25-5,1 кОм |  | Уточняйте у менеджера
5220 | Project | Прочее оборудование |  |  | Резистор С2-23 0,25 Вт 470 Ом |  | Уточняйте у менеджера
7641 | Project | Прочее оборудование |  |  | Полка фронтальная TWT, глубина 381мм, 1U, нагруз |  | Уточняйте у менеджера
4650 | Project | Прочее оборудование |  |  | Полка стационарная для шкафов серии ECO, Business глубиной 1000мм TWT CBB-S4-10-100 |  | Уточняйте у менеджера
5100 | Project | Прочее оборудование |  |  | Полка перфорированная, глубина 750мм CB-75 |  | Уточняйте у менеджера
7709 | Project | Прочее оборудование |  |  | Блок коммутационный БК-4 | Блок коммутационный БК-4 предназначен для приема управляющих команд от блока управления БУ-40 по цифровой линии передачи данных и передачи необходимой информации по линиям оповещения. 50х225х145 мм. Управляет указателями, речевыми, световыми оповещателями и устройствами разблокировки замков аварийных выходов. | Уточняйте у менеджера
7317 | Project | Прочее оборудование |  |  | Оповещатель комбинированный светозвуковой "стрелка вправо" ОПР ТЗ-24 |  | Уточняйте у менеджера
5521 | Project | Прочее оборудование |  |  | Полка перфорированная, глубина 580мм СВ-58 |  | Уточняйте у менеджера
6770 | Project | Прочее оборудование |  |  | Кронштейн бытовой КБ-01-55 |  | Уточняйте у менеджера
16218 | Project | Прочее оборудование |  |  | Модуль порошкового пожаротушения МПП(Н)-2,5-КД-1-3-УХЛ1 МИГ А | модуль порошкового пожаротушения, предназначен для тушения очагов возгорания без участия людей и системы пожарной автоматики. Относится к классу стационарных огнетушителей. Модуль предназначен для ликвидации классов пожаров А, В, С и Е. | Уточняйте у менеджера
14848 | Project | Прочее оборудование |  |  | Модуль порошкового пожаротушения Тайфун-7 |  | Уточняйте у менеджера
7057 | Project | Прочее оборудование |  |  | Болт анкерный с гайкой CLP1M-A-B-10-75 M10*75, |  | Уточняйте у менеджера
7051 | Project | Прочее оборудование |  |  | Кронштейн для ТВ КМА20-223 |  | Уточняйте у менеджера
7739 | Project | Прочее оборудование |  |  | Держатель -клипса с защелкой D25 (90шт./уп) | Держатель с фиксатором D25 мм | Уточняйте у менеджера
2620 | Project | Прочее оборудование |  |  | Кронштейн LCD-T12 |  | Уточняйте у менеджера
7336 | Project | Прочее оборудование |  |  | Гермобокс ТГБ-4Г-24/12(24) |  | Уточняйте у менеджера
6994 | Project | Прочее оборудование |  |  | Коробка распределительная JBS210 210x150x100, 8 |  | Уточняйте у менеджера
7740 | Project | Прочее оборудование |  |  | Держатель -клипса с защелкой D32 | Держатель с фиксатором D32 мм | Уточняйте у менеджера
7004 | Project | Прочее оборудование |  |  | Полка перфорированная, глубина 620мм СВ-62 | Полки серии СВ предназначены для размещения нестандартного оборудования. Имеют четыре точки фиксации к вертикальным направляющим шкафов и открытых стоек. Для свободного прохождения охлаждающего воздуха полки имеют развитую перфорацию. Серия СВ несет нагрузку до 45 кг. Полки поставляются индивидуальной полиэтиленовой упаковке с комплектом крепления. Используется во всех сериях телекоммуникационных шкафов. | Уточняйте у менеджера
9644 | Project | Прочее оборудование |  |  | Комплект дверей TWT 42U, 600 мм, передняя - стекло, задняя - распашная металл, TWT-CBB-DR42-6x-S-G1 |  | Уточняйте у менеджера
9724 | Project | Прочее оборудование |  |  | Патч-корд LANMASTER LSZH UTP, кат.6, RJ45-RJ45, оранжевый, длина 1,0м LAN6-45-45-1.0-LSZH |  | Уточняйте у менеджера
7139 | Project | Прочее оборудование |  |  | Кронштейн для извещателя ИК адресного С2000-ИК | Поворотный кронштейн для извещателя С2000-ИК исп.03 | Уточняйте у менеджера
3304 | Project | Прочее оборудование |  |  | Бокс 2х17Ач-12В | Для 2-х акк. 17 Ач (к РИП-12 исп.01 (РИП-12-3/17М1), РИП-12 исп. 05) | Уточняйте у менеджера
1696 | Project | Прочее оборудование |  |  | "Танго-ПУ/ЗК" коммутатор | Зональный коммутатор Танго-ПУ/ЗК, подключение к "Танго-ПУ/БП-XX", количество управляемых зон - 2, дискретных входов запуска - 2, выходов управления - 4 (по 5 А), речевые сообщения и контроль линий питания оповещателей, Uпит=24 В | Уточняйте у менеджера
2270 | Project | Прочее оборудование |  |  | "Танго-ПУ" прибор управления | Прибор управления для построения систем управления оповещением и эвакуацией типа СО1 – СО2; 6 зон; Шлейф контроля источников питания; Напряжение питания: 24 В; Коммутируемый ток каждого выхода: 5 А. | Уточняйте у менеджера
9801 | Project | Прочее оборудование |  |  | Автоматический выключатель ВА 47-63 1Р 16А С | Автоматические выключатели ВА47-63 предназначены для защиты распределительных и групповых цепей, 16А, 1Р Автоматические выключатели ВА47-29 предназначены для защиты распределительных и групповых цепей, 6А | Уточняйте у менеджера
9725 | Project | Прочее оборудование |  |  | Патч-корд оптический LAN-SC-LC/OS2-2.0, симплексный SL-LC, OS2, LSZH, 2m | Соединительный шнур (патч-корд) состоит из отрезка оптического кабеля с оптическими разъемами (коннекторами) на каждом конце. Патч-корды LANMASTER выпускаются в оболочке LSZH с повышенным качеством полировки. | Уточняйте у менеджера
9694 | Project | Прочее оборудование |  |  | АРМ ДО "Базовый комплект" | АРМ ДО "Сеть. Базовый комплект" - Комплект программного обеспечения для настройки, контроля состояния и управления приборами А6, А16-512, «Бирюза», «Гонг» и ИСО«777». Базовая лицензия: 1 - контроллер КСО, «Бирюза» или «Гонг»; 2 - прибора А6 или А16 | Уточняйте у менеджера
4059 | Project | Прочее оборудование |  |  | Автоматический выключатель ВА-47-63 1р 6А С | Автоматические выключатели ВА47-63 предназначены для защиты распределительных и групповых цепей, 6А, 1Р | Уточняйте у менеджера
9598 | Project | Прочее оборудование |  |  | Кронштейн бытовой КБ-01-12 (14-23", до 30кг) |  | Уточняйте у менеджера
12156 | Project | Прочее оборудование |  |  | Шкаф электротехнический распр.IP66 нав.(В300*Ш200*Г150)Elbox metal wall EMW-300.200.150-1-IP66 од.дв |  | Уточняйте у менеджера
9670 | Project | Прочее оборудование |  |  | Комлект досмотровых зеркал Взгляд-001 |  | Уточняйте у менеджера
9667 | Project | Прочее оборудование |  |  | Блок индикации БВИ | Блок индикации БВИ. Удаленная индикация состояния 24-х радиоканальных ШС прибора. | Уточняйте у менеджера
9650 | Project | Прочее оборудование |  |  | Конвертер протоколов МС-КП | Модуль сопряженияМС-КП представляет собой цифровое электронное устройство предназначенное для интеграции адресной системы тм Рубеж | Уточняйте у менеджера
9648 | Project | Прочее оборудование |  |  | Полка выдвижная 4 точки TWT для напольных шкафов глубиной 800мм, нагрузка 100кг арт TWT-CBВ-S4-8/100 |  | Уточняйте у менеджера
5891 | Project | Прочее оборудование |  |  | Автоматический выключатель ВА-47-29 1р 6А В | Автоматические выключатели ВА47-29 предназначены для защиты распределительных и групповых цепей, 6А, 1Р Автоматические выключатели ВА47-29 предназначены для защиты распределительных и групповых цепей, 6А | Уточняйте у менеджера
4859 | Project | Прочее оборудование |  |  | Датчик окружающей среды NRT-OP-EMD |  | Уточняйте у менеджера
5863 | Project | Прочее оборудование |  |  | Полка перфорированная консольная 2U, глубина 400мм МС-40 | Полка перфорированная консольная. Высота: 2 U; Высота: 89 мм; Ширина: 483 мм; Глубина: 400 мм; Полезная глубина: 395 мм; Масса изделия: 2.4 кг; Цвет: Серый RAL 7035. | Уточняйте у менеджера
7059 | Project | Прочее оборудование |  |  | Комплект проводов заземления для стоек, универсальный, ПЗ-СТК |  | Уточняйте у менеджера
7598 | Project | Прочее оборудование |  |  | Полка выдвижная 4 точки TWT для напольных шкафов глубиной 1000мм, нагрузка 20кг арт TWT-CBB-SM-10/20 |  | Уточняйте у менеджера
782 | Project | Прочее оборудование |  |  | Оптический бокс (кросс) настенный, пенал, до 8 портов, БОН-НП-8 | Оптический кросс (бокс) настенный до 8 портов. Высота: 180 мм; Ширина: 154 мм; Глубина: 50 мм; Масса изделия: 0.7 кг; Тип корпуса: Пенал; IP защита: IP 20; Цвет: Серый RAL 7035. | Уточняйте у менеджера
7222 | Project | Прочее оборудование |  |  | Нагреватель ELH-T 400 |  | Уточняйте у менеджера
5745 | Project | Прочее оборудование |  |  | Комплект проводов заземления для шкафа ПЗ-ШТК-М |  | Уточняйте у менеджера
7062 | Project | Прочее оборудование |  |  | Комплект проводов заземления для шкафа ШРН, универсальный, ПЗ-ШРН |  | Уточняйте у менеджера
7063 | Project | Прочее оборудование |  |  | Комплект ножек опорных М10 |  | Уточняйте у менеджера
1310 | Project | Прочее оборудование |  |  | Защитно-коммутационной устройство УК ЗКУ-4/10 |  | Уточняйте у менеджера
5271 | Project | Прочее оборудование |  |  | Комплект монтажный КМ-2-50 |  | Уточняйте у менеджера
7006 | Project | Прочее оборудование |  |  | Комплект монтажный №1 (винт, шайба, гайка), упаковка 50 шт. КМ-1-50 | Комплект монтажный № 1. Используются для крепления оборудования в шкафы и стойки. Комплектация: Винт М6х12(полусфера) – 50 шт, Гайка с фланцем М6 - 50 шт; Масса изделия: 0.3 кг. | Уточняйте у менеджера
6259 | Project | Прочее оборудование |  |  | Комплект дверей для шкафа TWT серии Business 42U 800 мм TWT CBB-DR42-8x-S-G1 |  | Уточняйте у менеджера
7691 | Project | Прочее оборудование |  |  | Комплект дверей для шкафа TWT серии Business 42U | Комплект дверей TWT 42U, 600 мм, черный, передняя — перфорированная, задняя — распашная перфорированная. Для облегчения комплектации шкафов серии «Business» предусмотрены несколько стандартных наборов дверей, различных конфигураций. Все производимые двери могут быть использованы в качестве, как передней, так и задней. Нераспашные двери могут быть навешаны как с левой, так и с правой стороны. | Уточняйте у менеджера
7335 | Project | Прочее оборудование |  |  | ИК-прожектор Germikom GR-90 |  | Уточняйте у менеджера
7358 | Project | Прочее оборудование |  |  | ИК прожектор TOP-IR-16CIL |  | Уточняйте у менеджера
12192 | Project | Прочее оборудование |  |  | Впускная решетка для шкафа, IP54 |  | Уточняйте у менеджера
12126 | Project | Прочее оборудование |  |  | Фильтр R-FAN-F-IP21 |  | Уточняйте у менеджера
10172 | Project | Прочее оборудование |  |  | Коробка настенная со шторками LAN-SA1/S-WH |  | Уточняйте у менеджера
10030 | Project | Прочее оборудование |  |  | Устройство защиты линий УЗЛ-7,5/10кА-12(24)В |  | Уточняйте у менеджера
10060 | Project | Прочее оборудование |  |  | Полка перфорированная консольная 2U, глубина 200мм МС-20 | Полка перфорированная консольная. Высота: 2 U; Высота: 89 мм; Ширина: 483 мм; Глубина: 200 мм; Полезная глубина: 195 мм; Цвет: Серый RAL 7035; Вес изделия: 1.2 кг. | Уточняйте у менеджера
10076 | Project | Прочее оборудование | Rovalant |  | АИУ (01) Адаптер интерфейсов универсальный |  | Уточняйте у менеджера
10083 | Project | Прочее оборудование |  |  | Бокс алюминиевый ALUBOX 100Х100Х59, IP66 |  | Уточняйте у менеджера
10094 | Project | Прочее оборудование |  |  | Патч-корд оптический LAN-2LC-2LC/OM3-1.0 | Соединительный шнур (патч-корд) состоит из отрезка оптического кабеля с оптическими разъемами (коннекторами) на каждом конце. Патч-корды LANMASTER выпускаются в оболочке LSZH с повышенным качеством полировки. Тип волокон: 50/125 OM3. Коннектор А: LC/PC. Коннектор Б: LC/PC. Количество волокон: 2 (duplex). Оболочка кабель: LSZH. Цвет оболочки: голубой. | Уточняйте у менеджера
10095 | Project | Прочее оборудование |  |  | Патч-корд оптический duplex 1м FBT LC (UPC)-LC (UPC), SM |  | Уточняйте у менеджера
10096 | Project | Прочее оборудование |  |  | Патч-корд оптический duplex 15м FBT LC (UPC)-LC (UPC), SM |  | Уточняйте у менеджера
10097 | Project | Прочее оборудование |  |  | Патч-корд LAN-PC45/U5E-1.5-WH | Патч-корды соответствуют кат.5е и полностью отвечают стандартам ISO/IEC 11801. Материал оболочки и заливной части патч-корда - малодымящий, не выделяющий галогенов ПВХ - LSZH (Low Smoke Zero Halogen). Для обеспечения прочного соединения вилки RJ-45 и кабеля место соединения заливается пластмассой, такое соединение называется "заливным" или molded. Для защиты язычка разъема RJ-45 от повреждений и обламывания в конструкции заливной части предусмотрены специальные боковые ребра. Особенностью данного решения является то, что оно не препятствует нажатию на язычок разъема. Вилка снабжается хвостовиком, который обеспечивает заданный радиус изгиба в процессе эксплуатации. | Уточняйте у менеджера
10115 | Project | Прочее оборудование |  |  | Фильтр пылезащищенный IP55 для вентилятора R-FAN, R-FAN-F-IP55 |  | Уточняйте у менеджера
9391 | Project | Прочее оборудование |  |  | Патч корд SC/UPC-SC/UPC-MMOM4-DX-3m |  | Уточняйте у менеджера
10252 | Project | Прочее оборудование |  |  | Шаровой кран 1/2" с электроприводом, 12 В |  | Уточняйте у менеджера
10387 | Project | Прочее оборудование |  |  | Кронштейн Kromax Techno-11 |  | Уточняйте у менеджера
10377 | Project | Прочее оборудование |  |  | Устройство защиты линий УЗЛ-И последовательного интерфейса RS-485 |  | Уточняйте у менеджера
10337 | Project | Прочее оборудование |  |  | Полка металлическая ПС1-40 |  | Уточняйте у менеджера
10255 | Project | Прочее оборудование |  |  | Датчик угарного газа CO ДГ-3-У | Извещатель Угарный газ 0,002и 0,02 , питание от двух батареек АА (средний срок службы батареек 1 год), звуковая сигнализация, ЖК-дисплей, металлический корпус 105х75х25 мм, IP20, -10…+50°С | Уточняйте у менеджера
10254 | Project | Прочее оборудование |  |  | Шаровой кран 1" с электроприводом, 12 В |  | Уточняйте у менеджера
10253 | Project | Прочее оборудование |  |  | Шаровой кран 3/4" с электроприводом, 12 В |  | Уточняйте у менеджера
10189 | Project | Прочее оборудование |  |  | Шина "N" нулевая с изолятором на DIN-рейку 6*9мм |  | Уточняйте у менеджера
10231 | Project | Прочее оборудование |  |  | Патч-корд BKT U/UTP cat.5e PVC серый 1м 10231 |  | Уточняйте у менеджера
10225 | Project | Прочее оборудование |  |  | Полка фронтальная TWT, TWT-CB-SF300-2U/60 2U, глубина 300 мм |  | Уточняйте у менеджера
10220 | Project | Прочее оборудование |  |  | Полка фронтальная TWT-CB-SF381-1U/18 | Полка фронтальная (консольная) предназначена для размещения нестандартного оборудования в 19” шкафах и стойках. Перфорация полки обеспечивает вентиляцию устанавливаемого на нее оборудования. Фронтальные полки выпускаются в двух вариантах – высотой 1U (максимальная нагрузка до 18 кг) и 2U (максимальная нагрузка до 60 кг). В комплект входят: полка, комплект крепежа. | Уточняйте у менеджера
10193 | Project | Прочее оборудование |  |  | Наклейка "Наклейка на стекле" 76х39 | Наклейка 76х39 на стекло для RF03-P | Уточняйте у менеджера
10191 | Project | Прочее оборудование |  |  | Зажим наборный ЗНИ-2,5 мм2 (JXB25A) серый |  | Уточняйте у менеджера
9418 | Project | Прочее оборудование |  |  | Автономный программатор С2000-АПА | Автономный программатор адресов устройств, подключаемых к приборам С2000-КДЛ или Сигнал-10, два встроенных элемента питания 3.6 В 800 мАч, IP30, t-раб.0…+50°С, 105х279х58 мм | Уточняйте у менеджера
9387 | Project | Прочее оборудование |  |  | Аэрозоль для проверки дымовых извещателей Solo A5-001, 250 мл. |  | Уточняйте у менеджера
7639 | Project | Прочее оборудование |  |  | Комплект проводов заземления для шкафов Business TWT-CB-EARTH-SET |  | Уточняйте у менеджера
7058 | Project | Прочее оборудование |  |  | Стойка телекоммуникационная серверная 42U глубина 1000мм, СТК-С-42.2.1000 |  | Уточняйте у менеджера
7055 | Project | Прочее оборудование |  |  | Патч-панель ITK 1U, кат.5Е UTP, 24 порта (IDC Krone) |  | Уточняйте у менеджера
4990 | Project | Прочее оборудование |  |  | Панель 19 " с DIN-рейкой серии КП, КП-АВ | 19″ панель с DIN-рейкой. Высота: 3 U; Высота: 133 мм; Ширина: 485 мм; Глубина: 75 мм; Масса изделия: 1.8 кг. | Уточняйте у менеджера
4908 | Project | Прочее оборудование |  |  | Коробка кроссовая ККС-19-24 в составе: сплайс-ка |  | Уточняйте у менеджера
5206 | Project | Прочее оборудование |  |  | Коробка кроссовая ККН-3-08 |  | Уточняйте у менеджера
7690 | Project | Прочее оборудование |  |  | Блок управления вентиляторами TWT-CB-FAN-CTRL | Блок управления предназначен для поддержания внутри телекоммуникационного шкафа температуры, задаваемой пользователем. Значение температуры (включение/выключение вентиляторов) задается пользователем. Наличие электронного управления позволяет системе включать вентиляторы только когда температура выходит за допустимые значения. Тем самым снижается запыление аппаратуры и энергопотребление. Кнопки управления находятся на лицевой панели. Блок управления вентиляторами может быть подключена как к потолочным, так и к вентиляторным полкам. | Уточняйте у менеджера
4722 | Project | Прочее оборудование |  |  | Цоколь для шкафов TWT серии Business, черный, 800х1000, черный, высота 100мм арт. TWT-CBB-PL-8x10-1 |  | Уточняйте у менеджера
7688 | Project | Прочее оборудование |  |  | Блок 2-х вентиляторов TWT-CBA-FANB2 |  | Уточняйте у менеджера
4728 | Project | Прочее оборудование |  |  | Шина заземления для шкафов серии Business TWT. CB-EARTH-BAR |  | Уточняйте у менеджера
7431 | Project | Прочее оборудование |  |  | Сетевой рупорный громкоговоритель AXIS C3003-E NETWORK SPEAKER |  | Уточняйте у менеджера
7640 | Project | Прочее оборудование |  |  | Патч-корд оптический, SC/UPC-SC/UPC, SM, 1.0м, T |  | Уточняйте у менеджера
7069 | Project | Прочее оборудование |  |  | Патч-корд оптический симплексный FBT LC (UPC)-LC (UPC), SM |  | Уточняйте у менеджера
6716 | Project | Прочее оборудование |  |  | Стойка телекоммуникационная универсальная 24U однорамная СТК-24 |  | Уточняйте у менеджера
7692 | Project | Прочее оборудование |  |  | Цоколь для шкафов серии Business 600х800, высота 200мм, TWT-CBB-PL-6х8-2 |  | Уточняйте у менеджера
9347 | Project | Прочее оборудование |  |  | Полка перфорированная грузоподъёмностью 100 кг., глубина 450 мм, СВ-45У | СВ-45У — Полка перфорированная грузоподъёмностью 100 кг., глубина 450 мм. Полки серии СВ предназначены для размещения нестандартного оборудования. Имеют четыре точки фиксации к вертикальным направляющим шкафов и открытых стоек. Для свободного прохождения охлаждающего воздуха полки имеют развитую перфорацию. Серия СВ-У имеет дополнительные ребра жесткости, что позволяет нести нагрузку до 100 кг. Полки поставляются индивидуальной полиэтиленовой упаковке с комплектом крепления. | Уточняйте у менеджера
9537 | Project | Прочее оборудование |  |  | Комплект удлинителей сигнала (передатчик+приемник) TA-VKM/3+RA-VKM/3 |  | Уточняйте у менеджера
9343 | Project | Прочее оборудование |  |  | Анкер с гайкой М10х12х220 мм |  | Уточняйте у менеджера
9342 | Project | Прочее оборудование |  |  | Анкер с гайкой М10х12х200 мм |  | Уточняйте у менеджера
9329 | Project | Прочее оборудование |  |  | GSM/GPRS-модем Cinterion BGS2T-232 | компактный GSM/GPRS терминал, выполнен на основе GSM модуля – BGS2. Терминал выполнен в прочном пластиковом корпусе, оснащён интерфейсом RS-232, корпус имеет различные варианты крепления. Четырехдиапазонный 850/900/1800/1900 MHz. Внешний интерфейс : RS-232 COM порт. Антенный разъем: SMA-f. внешний источник 8-30 В. 80 x 55 x 23 мм. Встроенный TCP/IP стек. | Уточняйте у менеджера
9308 | Project | Прочее оборудование |  |  | Патч корд LC/UPC-ST/UPC-MM50/125-DX-3.0m |  | Уточняйте у менеджера
9307 | Project | Прочее оборудование |  |  | Патч корд LC/UPC-SC/UPC-SM652D-DX-2M |  | Уточняйте у менеджера
9530 | Project | Прочее оборудование |  |  | Патч-корд LSZH UTP, кат.6, RJ45-RJ45, длина 1,0м |  | Уточняйте у менеджера
9264 | Project | Прочее оборудование |  |  | Полка перфорированная, глубина 450мм, СВ-45 | Полка перфорированная, глубина 450 мм. Полки серии СВ предназначены для размещения нестандартного оборудования. Имеют четыре точки фиксации к вертикальным направляющим шкафов и открытых стоек. Для свободного прохождения охлаждающего воздуха полки имеют развитую перфорацию. Серия СВ несет нагрузку до 45 кг. Полки поставляются индивидуальной полиэтиленовой упаковке с комплектом крепления. | Уточняйте у менеджера
9609 | Project | Прочее оборудование |  |  | Патч-корд оптический LAN-2LC-2SC/OS2-2.0 |  | Уточняйте у менеджера
10444 | Project | Прочее оборудование |  |  | Держатель -клипса D20 | Держатель с фиксатором D20 мм | Уточняйте у менеджера
12121 | Project | Прочее оборудование |  |  | Потолочный громкоговоритель ТП-10, RMS-6/ MAX-12Вт, трансформаторная, 6" |  | Уточняйте у менеджера
11435 | Project | Прочее оборудование |  |  | KР1-50A рупорный громкоговоритель |  | Уточняйте у менеджера
11403 | Project | Прочее оборудование |  |  | Полка СВ-75 перфорированная глубина 750 мм |  | Уточняйте у менеджера
11388 | Project | Прочее оборудование | Rovalant |  | Блок индикации БИ-8 | Блок индикации БИ-8 обеспечивает световую и звуковую индикацию работы системы. На его светодиодном табло отображается информация о возникновении пожара, включении сигнала оповещения по каждому из направлений, состоянии блоков и цепей ППУ «Гонг». | Уточняйте у менеджера
11387 | Project | Прочее оборудование |  |  | Блок вызывной БВ-1 | Блок вызывной, для обеспечения двухсторонней голосовой связи с диспетчерской, передача вызывного сигнала на блок управления БУ-40 с соответствующим отображением на блоке индикации БИ-8, питание 24±4В, размер 225х65х30мм | Уточняйте у менеджера
11347 | Project | Прочее оборудование |  |  | Охранный датчик уличный Gjd 369/25 |  | Уточняйте у менеджера
11312 | Project | Прочее оборудование |  |  | Патч-панель PoE Patch panel UTP cat.5e 16p 1U Black POE-16PAN |  | Уточняйте у менеджера
11267 | Project | Прочее оборудование |  |  | Полка ТСВ-75 перфорированная выдвижная с телескопическими направляющими, глубина 750 мм |  | Уточняйте у менеджера
11244 | Project | Прочее оборудование |  |  | Грунт-эмаль BELAKOR 15 быстросохнущий |  | Уточняйте у менеджера
11237 | Project | Прочее оборудование |  |  | Патч-корд, кат.5е, с заливными колпачками, 2,0м |  | Уточняйте у менеджера
11224 | Project | Прочее оборудование |  |  | Металлорукав РЗ-Ц-ПВХ-15 |  | Уточняйте у менеджера
11473 | Project | Прочее оборудование |  |  | Кронштейн Electric Light КБ-01-11 |  | Уточняйте у менеджера
11601 | Project | Прочее оборудование |  |  | Полка клавиатурная ,телескопические напр. ТСП-К4 |  | Уточняйте у менеджера
11213 | Project | Прочее оборудование |  |  | Адресный релейный модуль (Вертикаль ШРМ) | Релейный модуль шлейфный. Предназначен для подключения в адресную петлю и управления нагрузкой посредсвом двух реле по командам ПУ. Imax=2А/30В или 2А. | Уточняйте у менеджера
11804 | Project | Прочее оборудование |  |  | АИУ (02) Адаптер интерфейсов универсальный | Преобразователь интерфейсов изолированный. Обеспечивает конвертирование интерфейса USB в RS485 и предназначен для конфигурирования и мониторинга внешних устройств по протоколу RS485 с помощью ПЭВМ либо ноутбука. | Уточняйте у менеджера
12047 | Project | Прочее оборудование | Rovalant |  | Коммуникатор КСП.2 | КСП.2 - Коммуникатор сопряжения с АСОС "Алеся". Может быть только один в составе КСО. Предназначен для передачи извещений о состоянии охраняемых зон, в пределах сектора (КСО), на системы мониторинга по занятым линиям городской телефонной сети | Уточняйте у менеджера
12037 | Project | Прочее оборудование |  |  | Патч-корд LANMASTER LSZH UTP кат.5Е, с заливными колпачками, 1.5 м, оранжевый LAN-PC45/U5E-1.5-OR |  | Уточняйте у менеджера
12035 | Project | Прочее оборудование |  |  | Полка для настенных шкафов TWT глубиной 600 мм, 4 точки, нагрузка-60кг арт. TWT-CBW-S4-6/60 |  | Уточняйте у менеджера
6169 | Project | Прочее оборудование |  |  | Патч-корд LANMASTER, UTP, кат.6, RJ45-RJ45, серый, длина 1,0м LAN.6.45-45-1.0-GY |  | Уточняйте у менеджера
11974 | Project | Прочее оборудование |  |  | АРМ ДО Сеть - Расширение 1А | Расширение лицензии АРМ ДО Сеть на 1 дополнительный контроллер (КСО, «Бирюза» или «Гонг»). | Уточняйте у менеджера
11872 | Project | Прочее оборудование |  |  | Комбинезон защ итный TyveK 500 Xpert (TYVEC 500 Xpert COVERALL) |  | Уточняйте у менеджера
11803 | Project | Прочее оборудование |  |  | KH3-10A громкоговоритель |  | Уточняйте у менеджера
11603 | Project | Прочее оборудование |  |  | Комплект проводов заземления ШТР-ПС |  | Уточняйте у менеджера
11802 | Project | Прочее оборудование |  |  | KH1-10A настенный громкоговоритель |  | Уточняйте у менеджера
11774 | Project | Прочее оборудование |  |  | Коробка настенная TWT 1 порт для Keystone TWT-SA1-WH |  | Уточняйте у менеджера
11767 | Project | Прочее оборудование |  |  | Патч-корд NTSS-DPC-9-LC/U-LC/U-3.0-1 |  | Уточняйте у менеджера
11679 | Project | Прочее оборудование |  |  | Кронштейн бытовой КБ-01-69 |  | Уточняйте у менеджера
11223 | Project | Прочее оборудование |  |  | Сальник РГ 29 |  | Уточняйте у менеджера
11191 | Project | Прочее оборудование |  |  | Розетка в сборе совмещ. с КМЧ для ИП 212-45 |  | Уточняйте у менеджера
10467 | Project | Прочее оборудование |  |  | Металлорукав Р3-Ц-25мм |  | Уточняйте у менеджера
10624 | Project | Прочее оборудование |  |  | Перфолента 25х0.7мм(25м) |  | Уточняйте у менеджера
10725 | Project | Прочее оборудование |  |  | Коробка распределительная А6 без клемм |  | Уточняйте у менеджера
10724 | Project | Прочее оборудование |  |  | Коробка распределительная Т 160 без клемм | Распределительные или разветвительные коробки серии "T" изготовлены из термопластичного трудновоспламеняющегося материала не содержащего галогены, температура испытаний 650°С либо 960°С, IP66 степень защиты, имеют винтовую крышку с вспененным уплотнителем, обеспечивающую простой и надежный монтаж. Вне зависимости от размера вся серия "Т" изготавливается из УФ-стабилизированного материала и поэтому предназначена в основном для использования в уличных условиях. Коробки комплектуются вставными мембранами с метками под диаметры ввода, крышка коробки закреплена к корпусу с помощью ленты, что упрощает монтаж на высоте и исключает необходимость придерживать ее. Тип изделия: коробка монтажная. Степень защиты: IP66. Материал: полипропилен/армированное стекловолокно. | Уточняйте у менеджера
10701 | Project | Прочее оборудование |  |  | Кронштейн малый универсальный | Универсальный, настенно-потолочный кронштейн со сферическим шарниром, с большим углом поворота, габаритные размеры 42х31х30 мм | Уточняйте у менеджера
10672 | Project | Прочее оборудование |  |  | Стойка СТ3, для установки блоков извещателя "Призма" |  | Уточняйте у менеджера
10660 | Project | Прочее оборудование |  |  | Комплект крепления двойной на столб для шкафов EMW-KKC-600 |  | Уточняйте у менеджера
10653 | Project | Прочее оборудование |  |  | Астра-10, исп.3 Светозвуковой оповещатель | Оповещатель светозвуковой с раздельным включением, 95 дБ, U-пит.10...15 В, I потр.200 мА (max), IP41, t-раб.-30...+55°С, габаритные размеры 90х29 мм | Уточняйте у менеджера
10767 | Project | Прочее оборудование |  |  | Шкаф видеонаблюдения УУД-ANC-12(1-0.0.0.1.0)-K1-0901 |  | Уточняйте у менеджера
10589 | Project | Прочее оборудование |  |  | Оптический бокс (кросс) 19 " с полкой, 1U, до 24 портов, БОН-19-1-24-П |  | Уточняйте у менеджера
10587 | Project | Прочее оборудование |  |  | Патч-корд BKT U/UTP cat.5e PVC серый 1м |  | Уточняйте у менеджера
10586 | Project | Прочее оборудование |  |  | Патч-панель 24 порта,19",1U, кат. 5e REXANT |  | Уточняйте у менеджера
10568 | Project | Прочее оборудование |  |  | Шкаф-стойкаNetShelter SX 42U 600mm Wide x 1070mm Deep Enclosure with Sides Black в составе с - AR813 |  | Уточняйте у менеджера
10488 | Project | Прочее оборудование |  |  | Кронштейн КБ-01-28 |  | Уточняйте у менеджера
10486 | Project | Прочее оборудование |  |  | Комплект проводов заземления ТИФВ.301750.010, с экви-потенциальной шиной |  | Уточняйте у менеджера
10726 | Project | Прочее оборудование |  |  | Клемма 61 225 FL универсальная |  | Уточняйте у менеджера
10768 | Project | Прочее оборудование |  |  | Шкаф видеонаблюдения УУД-ANC-12(1-0.0.0.1.0)-K1-0902 |  | Уточняйте у менеджера
11157 | Project | Прочее оборудование |  |  | Коробка КРТП 10х2 | Телефонная распределительная коробка на 10 пар контактов, плоская | Уточняйте у менеджера
10882 | Project | Прочее оборудование |  |  | Патч-корд LANMASTER LSZH UTP кат.6, с заливными колпачками,оранжевый, длина 2,0м LAN6-45-45-2.0-LSZH |  | Уточняйте у менеджера
11123 | Project | Прочее оборудование |  |  | АРМ оператора | Модуль для обеспечения функционирования нескольких рабочих мест с выводом информации на один терминал | Уточняйте у менеджера
10972 | Project | Прочее оборудование |  |  | Модуль порошкового пожаротушения Тайфун-8 | Модуль порошкового пожаротушения "Тайфун-8" МПП(н) 8-КД1-Б2-ГЭ-У3 ТУ ВY 190050045.077-2006. Вместимость модуля - 8,5л. Масса огнетушащего порошка 8,3. ДхВ 225х500 мм. -50...+50 0С | Уточняйте у менеджера
10960 | Project | Прочее оборудование |  |  | Оптический бокс (кросс) 19 " с комплектом вставок (патч-панель 19"), БОН-М2-1-19 | Кросс оптический 19" с комплектом вставок. Высота: 1 U; Высота: 45 мм; Ширина: 483 мм; Глубина: 237 мм; Масса изделия: 3.3 кг; Цвет: Серый RAL 7035. | Уточняйте у менеджера
10890 | Project | Прочее оборудование |  |  | Патч-корд оптический LC-LC/MM дуплексный 2 м |  | Уточняйте у менеджера
10885 | Project | Прочее оборудование |  |  | Патч-корд оптический LAN-2LC-2LC/OM3-2.0 | Соединительный шнур (патч-корд) состоит из отрезка оптического кабеля с оптическими разъемами (коннекторами) на каждом конце. Патч-корды LANMASTER выпускаются в оболочке LSZH с повышенным качеством полировки. Для использования в качестве компонента или инструмента в кабельных сетях и структурированных кабельных системах. Компонент Lanmaster разработан и создан специалистами, имеющими огромный опыт проектирования и практических инсталляций кабельных систем различных производителей. Все компоненты полностью соответствуют международным стандартам. | Уточняйте у менеджера
10866 | Project | Прочее оборудование |  |  | Адресный релейный модуль Вертикаль АРМ | Адресуемый релейный модуль , технологических шлейфов с контролем на обрыв и замыкание – 3, релейных выходов с контролем на обрыв и замыкание – 2, реле. | Уточняйте у менеджера
10855 | Project | Прочее оборудование | Бастион |  | Датчик наличия сети ДНС-1 | Датчик наличия сети 220 В. Датчик представляет собой устройство для выдачи информационного сообщения о наличии напряжения в электрической сети в формате «СУХИЕ КОНТАКТЫ РЕЛЕ» и реализован в виде модуля с гибкими проводниками и выходной колодкой. Датчик обеспечивает гальваническую развязку выходных контактов. | Уточняйте у менеджера
10831 | Project | Прочее оборудование |  |  | Лента перфорированная монтажная 30*2мм*10м |  | Уточняйте у менеджера
10830 | Project | Прочее оборудование |  |  | Оптический бокс (кросс) 19 ", 2U, до 48 портов, БОН-19-2-48 |  | Уточняйте у менеджера
17846 | Project | Прочее оборудование |  |  | Бесконтактный считыватель идентификаторов смарт-карт STR-RM-A01 | Бесконтактный считыватель идентификаторов смарт-карт с встроенной клавиатурой STR-RM-A01-K предназначен для работы в системах контроля и управления доступом с интерфейсом Wiеgand. | Уточняйте у менеджера
9814 | Project | Прочее оборудование |  |  | Автоматический выключатель ВА-47-29 2р 6А В | Автоматический 2-х позиционный выключатель ВА47-29 предназначен для защиты распределительных и групповых цепей, 6А | Уточняйте у менеджера